## Смета
ЛОКАЛЬНАЯ СМЕТА №
(локальный сметный расчет)
на
(наименование работ и затрат, наименование объекта)
[10 empty] | Сметная стоимость |  |  |  | 26672.466 |  | тыс.руб.
[10 empty] | Средства на оплату труда |  |  |  | 5520.763 |  | тыс.руб.
Составлен(а) в уровне текущих (прогнозных) цен на октябрь 2021 г.
№пп |  | Шифр, номера нормативов и коды ресурсов |  | Наименование работ и затрат | Ед. изм. | Кол-во единиц |  | Цена на единицу измерения, руб. | Поправочные коэффициенты |  | Коэффициенты зимних удорожаний | Коэффициенты пересчета | ВСЕГО затрат, руб. |  | Справ.
ЗТР, всего чел-ч
Стоим. ед. с нач., руб.
1 |  | 2 |  | 3 | 4 | 5 |  | 6 | 7 |  | 8 | 9 | 10 |  | 11
Раздел 1.
1 |  | 3.1-1101-1-1/1 |  | Расчистка продольных монолитных бетонных лотков от иловых отложений на МКАД в летний период | м | 1
|  |  |  | ЗП |  |  |  | 129.05 | 1 |  | 1 | 1 | 129.05
|  |  |  | ЭМ |  |  |  | 66.59 | 1 |  | 1 | 1 | 66.59
|  |  |  | в т.ч. ЗПМ |  |  |  | 25.93 | 1 |  | 1 | 1 | (25,93)
|  |  |  | МР |  |  |  | 0 | 1 |  | 1 | 1 | 0
|  |  |  | НР от ЗП | % | 70 | [6 empty] | 90.34
|  |  |  | СП от ЗП | % | 10 | [6 empty] | 12.91
|  |  |  | НР и СП от ЗПМ (78,00% и 30,00%) | % | 108 | [6 empty] | 28
|  |  |  | ЗТР | чел-ч | 0.68 |  |  | 1 |  | 1 |  |  |  | 1
[13 empty] | 326.89 |  | 326.89
2 |  | 3.1-1101-2-1/1 |  | Промывка бетонных конусов инженерных сооружений МКАД | 100 м2 | 1
|  |  |  | ЗП |  |  |  | 271.39 | 1 |  | 1 | 1 | 271.39
|  |  |  | ЭМ |  |  |  | 1922.09 | 1 |  | 1 | 1 | 1922.09
|  |  |  | в т.ч. ЗПМ |  |  |  | 515.52 | 1 |  | 1 | 1 | (515,52)
|  |  |  | МР |  |  |  | 445.04 | 1 |  | 1 | 1 | 445.04
|  |  |  | НР от ЗП | % | 70 | [6 empty] | 189.97
|  |  |  | СП от ЗП | % | 10 | [6 empty] | 27.14
|  |  |  | НР и СП от ЗПМ (78,00% и 30,00%) | % | 108 | [6 empty] | 556.76
|  |  |  | ЗТР | чел-ч | 1.43 |  |  | 1 |  | 1 |  |  |  | 1
[13 empty] | 3412.39 |  | 3412.39
3 |  | 3.1-1101-3-1/1 |  | Промывка колонн на разделительной полосе инженерных сооружений МКАД с применением специальной автовышки в летний период | 100 м2 | 1
|  |  |  | ЗП |  |  |  | 1408.17 | 1 |  | 1 | 1 | 1408.17
|  |  |  | ЭМ |  |  |  | 13903.39 | 1 |  | 1 | 1 | 13903.39
|  |  |  | в т.ч. ЗПМ |  |  |  | 2623.03 | 1 |  | 1 | 1 | (2623,03)
|  |  |  | МР |  |  |  | 2116.28 | 1 |  | 1 | 1 | 2116.28
|  |  |  | НР от ЗП | % | 70 | [6 empty] | 985.72
|  |  |  | СП от ЗП | % | 10 | [6 empty] | 140.82
|  |  |  | НР и СП от ЗПМ (78,00% и 30,00%) | % | 108 | [6 empty] | 2832.87
|  |  |  | ЗТР | чел-ч | 7.42 |  |  | 1 |  | 1 |  |  |  | 7
[13 empty] | 21387.25 |  | 21387.25
4 |  | 3.1-1101-3-2/1 |  | Промывка колонн на разделительной полосе инженерных сооружений МКАД с применением специальной автовышки при подготовке к лету | 100 м2 | 1
|  |  |  | ЗП |  |  |  | 1578.97 | 1 |  | 1 | 1 | 1578.97
|  |  |  | ЭМ |  |  |  | 16228.22 | 1 |  | 1 | 1 | 16228.22
|  |  |  | в т.ч. ЗПМ |  |  |  | 3061.64 | 1 |  | 1 | 1 | (3061,64)
|  |  |  | МР |  |  |  | 2470.85 | 1 |  | 1 | 1 | 2470.85
|  |  |  | НР от ЗП | % | 70 | [6 empty] | 1105.28
|  |  |  | СП от ЗП | % | 10 | [6 empty] | 157.9
|  |  |  | НР и СП от ЗПМ (78,00% и 30,00%) | % | 108 | [6 empty] | 3306.57
|  |  |  | ЗТР | чел-ч | 8.32 |  |  | 1 |  | 1 |  |  |  | 8
[13 empty] | 24847.79 |  | 24847.79
5 |  | 3.1-1101-4-1/1 |  | Очистка от грязи цепных ограждений | 100 м | 1
|  |  |  | ЗП |  |  |  | 136.64 | 1 |  | 1 | 1 | 136.64
|  |  |  | ЭМ |  |  |  | 0 | 1 |  | 1 | 1 | 0
|  |  |  | в т.ч. ЗПМ |  |  |  | 0 | 1 |  | 1 | 1 | (0,00)
|  |  |  | МР |  |  |  | 331.48 | 1 |  | 1 | 1 | 331.48
|  |  |  | НР от ЗП | % | 70 | [6 empty] | 95.65
|  |  |  | СП от ЗП | % | 10 | [6 empty] | 13.66
|  |  |  | ЗТР | чел-ч | 0.72 |  |  | 1 |  | 1 |  |  |  | 1
[13 empty] | 577.43 |  | 577.43
6 |  | 3.1-1101-4-2/1 |  | Промывка от грязи цепных ограждений | 100 м | 1
|  |  |  | ЗП |  |  |  | 41.75 | 1 |  | 1 | 1 | 41.75
|  |  |  | ЭМ |  |  |  | 258.8 | 1 |  | 1 | 1 | 258.8
|  |  |  | в т.ч. ЗПМ |  |  |  | 55.72 | 1 |  | 1 | 1 | (55,72)
|  |  |  | МР |  |  |  | 2.54 | 1 |  | 1 | 1 | 2.54
|  |  |  | НР от ЗП | % | 70 | [6 empty] | 29.23
|  |  |  | СП от ЗП | % | 10 | [6 empty] | 4.18
|  |  |  | НР и СП от ЗПМ (78,00% и 30,00%) | % | 108 | [6 empty] | 60.18
|  |  |  | ЗТР | чел-ч | 0.22 |  |  | 1 |  | 1 |  |  |  | 0
[13 empty] | 396.68 |  | 396.68
7 |  | 3.1-1101-5-1/1 |  | Очистка гранитных поверхностей от различных загрязнений | 100 м2 | 1
|  |  |  | ЗП |  |  |  | 594.36 | 1 |  | 1 | 1 | 594.36
|  |  |  | ЭМ |  |  |  | 1261.67 | 1 |  | 1 | 1 | 1261.67
|  |  |  | в т.ч. ЗПМ |  |  |  | 271.63 | 1 |  | 1 | 1 | (271,63)
|  |  |  | МР |  |  |  | 1328.99 | 1 |  | 1 | 1 | 1328.99
|  |  |  | НР от ЗП | % | 70 | [6 empty] | 416.05
|  |  |  | СП от ЗП | % | 10 | [6 empty] | 59.44
|  |  |  | НР и СП от ЗПМ (78,00% и 30,00%) | % | 108 | [6 empty] | 293.36
|  |  |  | ЗТР | чел-ч | 2.8 |  |  | 1 |  | 1 |  |  |  | 3
[13 empty] | 3953.87 |  | 3953.87
8 |  | 3.1-1101-6-1/1 |  | Ручная промывка стеклянных поверхностей и металлического обрамления внутри и снаружи на высоте до 2-х метров в летний период | 100 м2 | 1
|  |  |  | ЗП |  |  |  | 1233.57 | 1 |  | 1 | 1 | 1233.57
|  |  |  | ЭМ |  |  |  | 0 | 1 |  | 1 | 1 | 0
|  |  |  | в т.ч. ЗПМ |  |  |  | 0 | 1 |  | 1 | 1 | (0,00)
|  |  |  | МР |  |  |  | 329.66 | 1 |  | 1 | 1 | 329.66
|  |  |  | НР от ЗП | % | 70 | [6 empty] | 863.5
|  |  |  | СП от ЗП | % | 10 | [6 empty] | 123.36
|  |  |  | ЗТР | чел-ч | 6.5 |  |  | 1 |  | 1 |  |  |  | 7
[13 empty] | 2550.09 |  | 2550.09
9 |  | 3.1-1101-7-1/1 |  | Ручная промывка стеклянных поверхностей и металлического обрамления внутри на высоте свыше 2-х метров в летний период с передвижных подмостей | 100 м2 | 1
|  |  |  | ЗП |  |  |  | 1632.11 | 1 |  | 1 | 1 | 1632.11
|  |  |  | ЭМ |  |  |  | 0 | 1 |  | 1 | 1 | 0
|  |  |  | в т.ч. ЗПМ |  |  |  | 0 | 1 |  | 1 | 1 | (0,00)
|  |  |  | МР |  |  |  | 329.66 | 1 |  | 1 | 1 | 329.66
|  |  |  | НР от ЗП | % | 70 | [6 empty] | 1142.48
|  |  |  | СП от ЗП | % | 10 | [6 empty] | 163.21
|  |  |  | ЗТР | чел-ч | 8.6 |  |  | 1 |  | 1 |  |  |  | 9
[13 empty] | 3267.46 |  | 3267.46
10 |  | 3.1-1101-8-1/1 |  | Ручная промывка стеклянных поверхностей и металлического обрамления снаружи на высоте свыше 2-х метров в летний период со специальных страховочных приспособлений | 100 м2 | 1
|  |  |  | ЗП |  |  |  | 12158.3 | 1 |  | 1 | 1 | 12158.3
|  |  |  | ЭМ |  |  |  | 0 | 1 |  | 1 | 1 | 0
|  |  |  | в т.ч. ЗПМ |  |  |  | 0 | 1 |  | 1 | 1 | (0,00)
|  |  |  | МР |  |  |  | 263.73 | 1 |  | 1 | 1 | 263.73
|  |  |  | НР от ЗП | % | 70 | [6 empty] | 8510.81
|  |  |  | СП от ЗП | % | 10 | [6 empty] | 1215.83
|  |  |  | ЗТР | чел-ч | 35 |  |  | 1 |  | 1 |  |  |  | 35
[13 empty] | 22148.67 |  | 22148.67
11 |  | 3.1-1101-9-1/1 |  | Промывка внутренней стороны шумозащитных экранов (работа с земли) | 100 м2 | 1
|  |  |  | ЗП |  |  |  | 389.05 | 1 |  | 1 | 1 | 389.05
|  |  |  | ЭМ |  |  |  | 2943.2 | 1 |  | 1 | 1 | 2943.2
|  |  |  | в т.ч. ЗПМ |  |  |  | 789.39 | 1 |  | 1 | 1 | (789,39)
|  |  |  | МР |  |  |  | 677.42 | 1 |  | 1 | 1 | 677.42
|  |  |  | НР от ЗП | % | 70 | [6 empty] | 272.34
|  |  |  | СП от ЗП | % | 10 | [6 empty] | 38.91
|  |  |  | НР и СП от ЗПМ (78,00% и 30,00%) | % | 108 | [6 empty] | 852.54
|  |  |  | ЗТР | чел-ч | 2.05 |  |  | 1 |  | 1 |  |  |  | 2
[13 empty] | 5173.46 |  | 5173.46
12 |  | 3.1-1101-10-1/1 |  | Промывка внешней стороны шумозащитных экранов с применением специальной автовышки | 100 м2 | 1
|  |  |  | ЗП |  |  |  | 1079.85 | 1 |  | 1 | 1 | 1079.85
|  |  |  | ЭМ |  |  |  | 11532.98 | 1 |  | 1 | 1 | 11532.98
|  |  |  | в т.ч. ЗПМ |  |  |  | 2175.83 | 1 |  | 1 | 1 | (2175,83)
|  |  |  | МР |  |  |  | 1758.86 | 1 |  | 1 | 1 | 1758.86
|  |  |  | НР от ЗП | % | 70 | [6 empty] | 755.9
|  |  |  | СП от ЗП | % | 10 | [6 empty] | 107.99
|  |  |  | НР и СП от ЗПМ (78,00% и 30,00%) | % | 108 | [6 empty] | 2349.9
|  |  |  | ЗТР | чел-ч | 5.69 |  |  | 1 |  | 1 |  |  |  | 6
[13 empty] | 17585.48 |  | 17585.48
13 |  | 3.1-1101-11-1/1 |  | Механизированная промывка шумозащитных экранов с применением тоннеле-уборочной машины "Унимог" | 100 м2 | 1
|  |  |  | ЗП |  |  |  | 0 | 1 |  | 1 | 1 | 0
|  |  |  | ЭМ |  |  |  | 254.06 | 1 |  | 1 | 1 | 254.06
|  |  |  | в т.ч. ЗПМ |  |  |  | 55.3 | 1 |  | 1 | 1 | (55,30)
|  |  |  | МР |  |  |  | 375.89 | 1 |  | 1 | 1 | 375.89
|  |  |  | НР и СП от ЗПМ (78,00% и 30,00%) | % | 108 | [6 empty] | 59.72
[13 empty] | 689.67 |  | 689.67
14 |  | 3.1-1101-12-1/1 |  | Промывка светопереходов с применением автовышки | 100 м2 | 1
|  |  |  | ЗП |  |  |  | 742.04 | 1 |  | 1 | 1 | 742.04
|  |  |  | ЭМ |  |  |  | 6982.18 | 1 |  | 1 | 1 | 6982.18
|  |  |  | в т.ч. ЗПМ |  |  |  | 2246.63 | 1 |  | 1 | 1 | (2246,63)
|  |  |  | МР |  |  |  | 1198.43 | 1 |  | 1 | 1 | 1198.43
|  |  |  | НР от ЗП | % | 70 | [6 empty] | 519.43
|  |  |  | СП от ЗП | % | 10 | [6 empty] | 74.2
|  |  |  | НР и СП от ЗПМ (78,00% и 30,00%) | % | 108 | [6 empty] | 2426.36
|  |  |  | ЗТР | чел-ч | 3.91 |  |  | 1 |  | 1 |  |  |  | 4
[13 empty] | 11942.64 |  | 11942.64
15 |  | 3.1-1101-13-1/1 |  | Промывка конструктивных элементов инженерных сооружений с применением автовышки | 100 м2 | 1
|  |  |  | ЗП |  |  |  | 1687.14 | 1 |  | 1 | 1 | 1687.14
|  |  |  | ЭМ |  |  |  | 15336.57 | 1 |  | 1 | 1 | 15336.57
|  |  |  | в т.ч. ЗПМ |  |  |  | 4934.79 | 1 |  | 1 | 1 | (4934,79)
|  |  |  | МР |  |  |  | 2637.3 | 1 |  | 1 | 1 | 2637.3
|  |  |  | НР от ЗП | % | 70 | [6 empty] | 1181
|  |  |  | СП от ЗП | % | 10 | [6 empty] | 168.71
|  |  |  | НР и СП от ЗПМ (78,00% и 30,00%) | % | 108 | [6 empty] | 5329.57
|  |  |  | ЗТР | чел-ч | 8.89 |  |  | 1 |  | 1 |  |  |  | 9
[13 empty] | 26340.29 |  | 26340.29
16 |  | 3.1-1101-14-1/1 |  | Промывка сложных конструктивных элементов инженерных сооружений (барьерное ограждение сложного сечения, карнизы сложной конструкции, разделительные полосы с водоотводными устройствами) в летний период | 100 м2 | 1
|  |  |  | ЗП |  |  |  | 1005.83 | 1 |  | 1 | 1 | 1005.83
|  |  |  | ЭМ |  |  |  | 7147.78 | 1 |  | 1 | 1 | 7147.78
|  |  |  | в т.ч. ЗПМ |  |  |  | 1917.09 | 1 |  | 1 | 1 | (1917,09)
|  |  |  | МР |  |  |  | 1648.31 | 1 |  | 1 | 1 | 1648.31
|  |  |  | НР от ЗП | % | 70 | [6 empty] | 704.08
|  |  |  | СП от ЗП | % | 10 | [6 empty] | 100.58
|  |  |  | НР и СП от ЗПМ (78,00% и 30,00%) | % | 108 | [6 empty] | 2070.46
|  |  |  | ЗТР | чел-ч | 5.3 |  |  | 1 |  | 1 |  |  |  | 5
[13 empty] | 12677.04 |  | 12677.04
17 |  | 3.1-1101-14-2/1 |  | Промывка сложных конструктивных элементов инженерных сооружений (барьерное ограждение сложного сечения, карнизы сложной конструкции, разделительные полосы с водоотводными устройствами) при подготовке к лету | 100 м2 | 1
|  |  |  | ЗП |  |  |  | 1180.43 | 1 |  | 1 | 1 | 1180.43
|  |  |  | ЭМ |  |  |  | 10000.89 | 1 |  | 1 | 1 | 10000.89
|  |  |  | в т.ч. ЗПМ |  |  |  | 2682.31 | 1 |  | 1 | 1 | (2682,31)
|  |  |  | МР |  |  |  | 2310.86 | 1 |  | 1 | 1 | 2310.86
|  |  |  | НР от ЗП | % | 70 | [6 empty] | 826.3
|  |  |  | СП от ЗП | % | 10 | [6 empty] | 118.04
|  |  |  | НР и СП от ЗПМ (78,00% и 30,00%) | % | 108 | [6 empty] | 2896.89
|  |  |  | ЗТР | чел-ч | 6.22 |  |  | 1 |  | 1 |  |  |  | 6
[13 empty] | 17333.41 |  | 17333.41
18 |  | 3.1-1101-15-1/1 |  | Промывка сплошных поверхностей инженерных сооружений (лестничные сходы, тротуары, парапеты, бортовой камень) в летний период | 100 м2 | 1
|  |  |  | ЗП |  |  |  | 499.12 | 1 |  | 1 | 1 | 499.12
|  |  |  | ЭМ |  |  |  | 3363.66 | 1 |  | 1 | 1 | 3363.66
|  |  |  | в т.ч. ЗПМ |  |  |  | 902.16 | 1 |  | 1 | 1 | (902,16)
|  |  |  | МР |  |  |  | 774.71 | 1 |  | 1 | 1 | 774.71
|  |  |  | НР от ЗП | % | 70 | [6 empty] | 349.38
|  |  |  | СП от ЗП | % | 10 | [6 empty] | 49.91
|  |  |  | НР и СП от ЗПМ (78,00% и 30,00%) | % | 108 | [6 empty] | 974.33
|  |  |  | ЗТР | чел-ч | 2.63 |  |  | 1 |  | 1 |  |  |  | 3
[13 empty] | 6011.11 |  | 6011.11
19 |  | 3.1-1101-15-2/1 |  | Промывка сплошных поверхностей инженерных сооружений (лестничные сходы, тротуары, парапеты, бортовой камень) при подготовке к лету | 100 м2 | 1
|  |  |  | ЗП |  |  |  | 611.09 | 1 |  | 1 | 1 | 611.09
|  |  |  | ЭМ |  |  |  | 4354.74 | 1 |  | 1 | 1 | 4354.74
|  |  |  | в т.ч. ЗПМ |  |  |  | 1167.98 | 1 |  | 1 | 1 | (1167,98)
|  |  |  | МР |  |  |  | 1008.69 | 1 |  | 1 | 1 | 1008.69
|  |  |  | НР от ЗП | % | 70 | [6 empty] | 427.76
|  |  |  | СП от ЗП | % | 10 | [6 empty] | 61.11
|  |  |  | НР и СП от ЗПМ (78,00% и 30,00%) | % | 108 | [6 empty] | 1261.42
|  |  |  | ЗТР | чел-ч | 3.22 |  |  | 1 |  | 1 |  |  |  | 3
[13 empty] | 7724.81 |  | 7724.81
20 |  | 3.1-1101-16-1/1 |  | Промывка решетчатых поверхностей инженерных сооружений (перильные ограждения, балюстрада, малые архитектурные формы) в летний период | 100 м2 | 1
|  |  |  | ЗП |  |  |  | 717.37 | 1 |  | 1 | 1 | 717.37
|  |  |  | ЭМ |  |  |  | 4114.48 | 1 |  | 1 | 1 | 4114.48
|  |  |  | в т.ч. ЗПМ |  |  |  | 1103.54 | 1 |  | 1 | 1 | (1103,54)
|  |  |  | МР |  |  |  | 947.6 | 1 |  | 1 | 1 | 947.6
|  |  |  | НР от ЗП | % | 70 | [6 empty] | 502.16
|  |  |  | СП от ЗП | % | 10 | [6 empty] | 71.74
|  |  |  | НР и СП от ЗПМ (78,00% и 30,00%) | % | 108 | [6 empty] | 1191.82
|  |  |  | ЗТР | чел-ч | 3.78 |  |  | 1 |  | 1 |  |  |  | 4
[13 empty] | 7545.17 |  | 7545.17
21 |  | 3.1-1101-16-2/1 |  | Промывка решетчатых поверхностей инженерных сооружений (перильные ограждения, балюстрада, малые архитектурные формы) при подготовке к лету | 100 м2 | 1
|  |  |  | ЗП |  |  |  | 874.89 | 1 |  | 1 | 1 | 874.89
|  |  |  | ЭМ |  |  |  | 5526.02 | 1 |  | 1 | 1 | 5526.02
|  |  |  | в т.ч. ЗПМ |  |  |  | 1482.12 | 1 |  | 1 | 1 | (1482,12)
|  |  |  | МР |  |  |  | 1275.65 | 1 |  | 1 | 1 | 1275.65
|  |  |  | НР от ЗП | % | 70 | [6 empty] | 612.42
|  |  |  | СП от ЗП | % | 10 | [6 empty] | 87.49
|  |  |  | НР и СП от ЗПМ (78,00% и 30,00%) | % | 108 | [6 empty] | 1600.69
|  |  |  | ЗТР | чел-ч | 4.61 |  |  | 1 |  | 1 |  |  |  | 5
[13 empty] | 9977.16 |  | 9977.16
22 |  | 3.1-1101-17-1/1 |  | Промывка фасадных балок, подпорных стен или крайних колонн с применением специальной автовышки в летний период | 100 м2 | 1
|  |  |  | ЗП |  |  |  | 525.69 | 1 |  | 1 | 1 | 525.69
|  |  |  | ЭМ |  |  |  | 6062.79 | 1 |  | 1 | 1 | 6062.79
|  |  |  | в т.ч. ЗПМ |  |  |  | 1143.81 | 1 |  | 1 | 1 | (1143,81)
|  |  |  | МР |  |  |  | 921.44 | 1 |  | 1 | 1 | 921.44
|  |  |  | НР от ЗП | % | 70 | [6 empty] | 367.98
|  |  |  | СП от ЗП | % | 10 | [6 empty] | 52.57
|  |  |  | НР и СП от ЗПМ (78,00% и 30,00%) | % | 108 | [6 empty] | 1235.31
|  |  |  | ЗТР | чел-ч | 2.77 |  |  | 1 |  | 1 |  |  |  | 3
[13 empty] | 9165.78 |  | 9165.78
23 |  | 3.1-1101-17-2/1 |  | Промывка фасадных балок, подпорных стен или крайних колонн с применением специальной автовышки при подготовке к лету | 100 м2 | 1
|  |  |  | ЗП |  |  |  | 611.09 | 1 |  | 1 | 1 | 611.09
|  |  |  | ЭМ |  |  |  | 7202.41 | 1 |  | 1 | 1 | 7202.41
|  |  |  | в т.ч. ЗПМ |  |  |  | 1358.82 | 1 |  | 1 | 1 | (1358,82)
|  |  |  | МР |  |  |  | 1097.92 | 1 |  | 1 | 1 | 1097.92
|  |  |  | НР от ЗП | % | 70 | [6 empty] | 427.76
|  |  |  | СП от ЗП | % | 10 | [6 empty] | 61.11
|  |  |  | НР и СП от ЗПМ (78,00% и 30,00%) | % | 108 | [6 empty] | 1467.53
|  |  |  | ЗТР | чел-ч | 3.22 |  |  | 1 |  | 1 |  |  |  | 3
[13 empty] | 10867.82 |  | 10867.82
24 |  | 3.1-1101-18-1/1 |  | Очистка водоотводных лотков, расположенных на конусах и вдоль мостовых сооружений | 10 м | 1
|  |  |  | ЗП |  |  |  | 385.25 | 1 |  | 1 | 1 | 385.25
|  |  |  | ЭМ |  |  |  | 585.33 | 1 |  | 1 | 1 | 585.33
|  |  |  | в т.ч. ЗПМ |  |  |  | 369.19 | 1 |  | 1 | 1 | (369,19)
|  |  |  | МР |  |  |  | 130.57 | 1 |  | 1 | 1 | 130.57
|  |  |  | НР от ЗП | % | 70 | [6 empty] | 269.68
|  |  |  | СП от ЗП | % | 10 | [6 empty] | 38.53
|  |  |  | НР и СП от ЗПМ (78,00% и 30,00%) | % | 108 | [6 empty] | 398.73
|  |  |  | ЗТР | чел-ч | 2.03 |  |  | 1 |  | 1 |  |  |  | 2
[13 empty] | 1808.09 |  | 1808.09
25 |  | 3.1-1101-19-1/1 |  | Прочистка и промывка от грязи водоотводных устройств (решеток водоотводных колодцев) | 10 шт. | 1
|  |  |  | ЗП |  |  |  | 393.25 | 1 |  | 1 | 1 | 393.25
|  |  |  | ЭМ |  |  |  | 4895.33 | 1 |  | 1 | 1 | 4895.33
|  |  |  | в т.ч. ЗПМ |  |  |  | 1312.96 | 1 |  | 1 | 1 | (1312,96)
|  |  |  | МР |  |  |  | 18.16 | 1 |  | 1 | 1 | 18.16
|  |  |  | НР от ЗП | % | 70 | [6 empty] | 275.28
|  |  |  | СП от ЗП | % | 10 | [6 empty] | 39.33
|  |  |  | НР и СП от ЗПМ (78,00% и 30,00%) | % | 108 | [6 empty] | 1418
|  |  |  | ЗТР | чел-ч | 3.15 |  |  | 1 |  | 1 |  |  |  | 3
[13 empty] | 7039.35 |  | 7039.35
26 |  | 3.1-1101-19-2/1 |  | Прочистка и промывка от грязи водоотводных устройств (водоотводных колодцев) | 10 шт. | 1
|  |  |  | ЗП |  |  |  | 754.03 | 1 |  | 1 | 1 | 754.03
|  |  |  | ЭМ |  |  |  | 7297.95 | 1 |  | 1 | 1 | 7297.95
|  |  |  | в т.ч. ЗПМ |  |  |  | 1957.37 | 1 |  | 1 | 1 | (1957,37)
|  |  |  | МР |  |  |  | 29.05 | 1 |  | 1 | 1 | 29.05
|  |  |  | НР от ЗП | % | 70 | [6 empty] | 527.82
|  |  |  | СП от ЗП | % | 10 | [6 empty] | 75.4
|  |  |  | НР и СП от ЗПМ (78,00% и 30,00%) | % | 108 | [6 empty] | 2113.96
|  |  |  | ЗТР | чел-ч | 6.04 |  |  | 1 |  | 1 |  |  |  | 6
[13 empty] | 10798.21 |  | 10798.21
27 |  | 3.1-1101-20-1/1 |  | Очистка и промывка водоотводных лотков под деформационными швами | 10 м | 1
|  |  |  | ЗП |  |  |  | 373.6 | 1 |  | 1 | 1 | 373.6
|  |  |  | ЭМ |  |  |  | 2372.58 | 1 |  | 1 | 1 | 2372.58
|  |  |  | в т.ч. ЗПМ |  |  |  | 636.35 | 1 |  | 1 | 1 | (636,35)
|  |  |  | МР |  |  |  | 11.26 | 1 |  | 1 | 1 | 11.26
|  |  |  | НР от ЗП | % | 70 | [6 empty] | 261.52
|  |  |  | СП от ЗП | % | 10 | [6 empty] | 37.36
|  |  |  | НР и СП от ЗПМ (78,00% и 30,00%) | % | 108 | [6 empty] | 687.26
|  |  |  | ЗТР | чел-ч | 1.76 |  |  | 1 |  | 1 |  |  |  | 2
[13 empty] | 3743.58 |  | 3743.58
28 |  | 3.1-1101-21-1/1 |  | Прочистка водоотводных трубок на проезжей части мостов и путепроводов вручную | 10 шт. | 1
|  |  |  | ЗП |  |  |  | 1038.1 | 1 |  | 1 | 1 | 1038.1
|  |  |  | ЭМ |  |  |  | 220.36 | 1 |  | 1 | 1 | 220.36
|  |  |  | в т.ч. ЗПМ |  |  |  | 138.99 | 1 |  | 1 | 1 | (138,99)
|  |  |  | МР |  |  |  | 0 | 1 |  | 1 | 1 | 0
|  |  |  | НР от ЗП | % | 70 | [6 empty] | 726.67
|  |  |  | СП от ЗП | % | 10 | [6 empty] | 103.81
|  |  |  | НР и СП от ЗПМ (78,00% и 30,00%) | % | 108 | [6 empty] | 150.11
|  |  |  | ЗТР | чел-ч | 5.47 |  |  | 1 |  | 1 |  |  |  | 5
[13 empty] | 2239.05 |  | 2239.05
29 |  | 3.1-1101-22-1/1 |  | Очистка подферменных площадок от грязи, мусора и снега вручную, работа с земли | 10 м2 | 1
|  |  |  | ЗП |  |  |  | 715.47 | 1 |  | 1 | 1 | 715.47
|  |  |  | ЭМ |  |  |  | 509.58 | 1 |  | 1 | 1 | 509.58
|  |  |  | в т.ч. ЗПМ |  |  |  | 321.41 | 1 |  | 1 | 1 | (321,41)
|  |  |  | МР |  |  |  | 0 | 1 |  | 1 | 1 | 0
|  |  |  | НР от ЗП | % | 70 | [6 empty] | 500.83
|  |  |  | СП от ЗП | % | 10 | [6 empty] | 71.55
|  |  |  | НР и СП от ЗПМ (78,00% и 30,00%) | % | 108 | [6 empty] | 347.12
|  |  |  | ЗТР | чел-ч | 3.77 |  |  | 1 |  | 1 |  |  |  | 4
[13 empty] | 2144.55 |  | 2144.55
30 |  | 3.1-1101-22-2/1 |  | Очистка подферменных площадок от грязи, мусора и снега вручную с использованием автовышки | 10 м2 | 1
|  |  |  | ЗП |  |  |  | 1138.68 | 1 |  | 1 | 1 | 1138.68
|  |  |  | ЭМ |  |  |  | 2406.12 | 1 |  | 1 | 1 | 2406.12
|  |  |  | в т.ч. ЗПМ |  |  |  | 1148.99 | 1 |  | 1 | 1 | (1148,99)
|  |  |  | МР |  |  |  | 0 | 1 |  | 1 | 1 | 0
|  |  |  | НР от ЗП | % | 70 | [6 empty] | 797.08
|  |  |  | СП от ЗП | % | 10 | [6 empty] | 113.87
|  |  |  | НР и СП от ЗПМ (78,00% и 30,00%) | % | 108 | [6 empty] | 1240.91
|  |  |  | ЗТР | чел-ч | 6 |  |  | 1 |  | 1 |  |  |  | 6
[13 empty] | 5696.66 |  | 5696.66
31 |  | 3.1-1101-23-1/1 |  | Обслуживание деформационных швов типа BEJ, WABJCRETE, MAURER, K-8 на мостовых сооружениях в летний период | м | 1
|  |  |  | ЗП |  |  |  | 212.06 | 1 |  | 1 | 1 | 212.06
|  |  |  | ЭМ |  |  |  | 1061.11 | 1 |  | 1 | 1 | 1061.11
|  |  |  | в т.ч. ЗПМ |  |  |  | 282.64 | 1 |  | 1 | 1 | (282,64)
|  |  |  | МР |  |  |  | 0.36 | 1 |  | 1 | 1 | 0.36
|  |  |  | НР от ЗП | % | 70 | [6 empty] | 148.44
|  |  |  | СП от ЗП | % | 10 | [6 empty] | 21.21
|  |  |  | НР и СП от ЗПМ (78,00% и 30,00%) | % | 108 | [6 empty] | 305.25
|  |  |  | ЗТР | чел-ч | 0.82 |  |  | 1 |  | 1 |  |  |  | 1
[13 empty] | 1748.43 |  | 1748.43
32 |  | 3.1-1101-25-1/1 |  | Обслуживание деформационных швов типа WABOFLEX, РОССЕРБМОСТ на мостовых сооружениях в летний период | м | 1
|  |  |  | ЗП |  |  |  | 142.24 | 1 |  | 1 | 1 | 142.24
|  |  |  | ЭМ |  |  |  | 848.89 | 1 |  | 1 | 1 | 848.89
|  |  |  | в т.ч. ЗПМ |  |  |  | 226.11 | 1 |  | 1 | 1 | (226,11)
|  |  |  | МР |  |  |  | 0.36 | 1 |  | 1 | 1 | 0.36
|  |  |  | НР от ЗП | % | 70 | [6 empty] | 99.57
|  |  |  | СП от ЗП | % | 10 | [6 empty] | 14.22
|  |  |  | НР и СП от ЗПМ (78,00% и 30,00%) | % | 108 | [6 empty] | 244.2
|  |  |  | ЗТР | чел-ч | 0.55 |  |  | 1 |  | 1 |  |  |  | 1
[13 empty] | 1349.48 |  | 1349.48
33 |  | 3.1-1101-26-1/1 |  | Очистка урн от мусора | 100 шт. | 1
|  |  |  | ЗП |  |  |  | 1922.47 | 1 |  | 1 | 1 | 1922.47
|  |  |  | ЭМ |  |  |  | 0 | 1 |  | 1 | 1 | 0
|  |  |  | в т.ч. ЗПМ |  |  |  | 0 | 1 |  | 1 | 1 | (0,00)
|  |  |  | МР |  |  |  | 783.39 | 1 |  | 1 | 1 | 783.39
|  |  |  | НР от ЗП | % | 70 | [6 empty] | 1345.73
|  |  |  | СП от ЗП | % | 10 | [6 empty] | 192.25
|  |  |  | ЗТР | чел-ч | 10.13 |  |  | 1 |  | 1 |  |  |  | 10
[13 empty] | 4243.84 |  | 4243.84
34 |  | 3.1-1101-26-2/1 |  | Промывка урн | 100 шт. | 1
|  |  |  | ЗП |  |  |  | 2643.64 | 1 |  | 1 | 1 | 2643.64
|  |  |  | ЭМ |  |  |  | 4536.61 | 1 |  | 1 | 1 | 4536.61
|  |  |  | в т.ч. ЗПМ |  |  |  | 1068.91 | 1 |  | 1 | 1 | (1068,91)
|  |  |  | МР |  |  |  | 34.86 | 1 |  | 1 | 1 | 34.86
|  |  |  | НР от ЗП | % | 70 | [6 empty] | 1850.55
|  |  |  | СП от ЗП | % | 10 | [6 empty] | 264.36
|  |  |  | НР и СП от ЗПМ (78,00% и 30,00%) | % | 108 | [6 empty] | 1154.42
|  |  |  | ЗТР | чел-ч | 13.93 |  |  | 1 |  | 1 |  |  |  | 14
[13 empty] | 10484.44 |  | 10484.44
35 |  | 3.1-1101-26-3/1 |  | Расстановка урн | 100 шт. | 1
|  |  |  | ЗП |  |  |  | 442.19 | 1 |  | 1 | 1 | 442.19
|  |  |  | НР от ЗП | % | 70 | [6 empty] | 309.53
|  |  |  | СП от ЗП | % | 10 | [6 empty] | 44.22
|  |  |  | ЗТР | чел-ч | 2.33 |  |  | 1 |  | 1 |  |  |  | 2
[13 empty] | 795.94 |  | 795.94
36 |  | 3.1-1101-27-1/1 |  | Обрыв растительности на стенках набережных с использованием страховочного пояса | 100 м2 | 1
|  |  |  | ЗП |  |  |  | 5300.56 | 1 |  | 1 | 1 | 5300.56
|  |  |  | ЭМ |  |  |  | 1914.36 | 1 |  | 1 | 1 | 1914.36
|  |  |  | в т.ч. ЗПМ |  |  |  | 1207.47 | 1 |  | 1 | 1 | (1207,47)
|  |  |  | МР |  |  |  | 0 | 1 |  | 1 | 1 | 0
|  |  |  | НР от ЗП | % | 70 | [6 empty] | 3710.39
|  |  |  | СП от ЗП | % | 10 | [6 empty] | 530.06
|  |  |  | НР и СП от ЗПМ (78,00% и 30,00%) | % | 108 | [6 empty] | 1304.07
|  |  |  | ЗТР | чел-ч | 27.93 |  |  | 1 |  | 1 |  |  |  | 28
[13 empty] | 12759.44 |  | 12759.44
37 |  | 3.1-1101-27-2/1 |  | Обрыв растительности на стенках набережных с помощью шестов с металлическими наконечниками | 100 м2 | 1
|  |  |  | ЗП |  |  |  | 1825.68 | 1 |  | 1 | 1 | 1825.68
|  |  |  | ЭМ |  |  |  | 647.3 | 1 |  | 1 | 1 | 647.3
|  |  |  | в т.ч. ЗПМ |  |  |  | 408.28 | 1 |  | 1 | 1 | (408,28)
|  |  |  | МР |  |  |  | 0 | 1 |  | 1 | 1 | 0
|  |  |  | НР от ЗП | % | 70 | [6 empty] | 1277.98
|  |  |  | СП от ЗП | % | 10 | [6 empty] | 182.57
|  |  |  | НР и СП от ЗПМ (78,00% и 30,00%) | % | 108 | [6 empty] | 440.94
|  |  |  | ЗТР | чел-ч | 9.62 |  |  | 1 |  | 1 |  |  |  | 10
[13 empty] | 4374.47 |  | 4374.47
38 |  | 3.1-1101-27-3/1 |  | Обрыв растительности на стенках набережных с лестницы | 100 м2 | 1
|  |  |  | ЗП |  |  |  | 3930.34 | 1 |  | 1 | 1 | 3930.34
|  |  |  | НР от ЗП | % | 70 | [6 empty] | 2751.24
|  |  |  | СП от ЗП | % | 10 | [6 empty] | 393.03
|  |  |  | ЗТР | чел-ч | 20.71 |  |  | 1 |  | 1 |  |  |  | 21
[13 empty] | 7074.61 |  | 7074.61
39 |  | 3.1-1101-28-1/1 |  | Очистка и натирка опорных частей графитом с земли | шт. | 1
|  |  |  | ЗП |  |  |  | 1599.85 | 1 |  | 1 | 1 | 1599.85
|  |  |  | ЭМ |  |  |  | 826.34 | 1 |  | 1 | 1 | 826.34
|  |  |  | в т.ч. ЗПМ |  |  |  | 521.21 | 1 |  | 1 | 1 | (521,21)
|  |  |  | МР |  |  |  | 106.74 | 1 |  | 1 | 1 | 106.74
|  |  |  | НР от ЗП | % | 70 | [6 empty] | 1119.9
|  |  |  | СП от ЗП | % | 10 | [6 empty] | 159.99
|  |  |  | НР и СП от ЗПМ (78,00% и 30,00%) | % | 108 | [6 empty] | 562.91
|  |  |  | ЗТР | чел-ч | 8.43 |  |  | 1 |  | 1 |  |  |  | 8
[13 empty] | 4375.73 |  | 4375.73
40 |  | 3.1-1101-28-2/1 |  | Очистка и натирка опорных частей графитом с использованием автовышки | шт. | 1
|  |  |  | ЗП |  |  |  | 2065.39 | 1 |  | 1 | 1 | 2065.39
|  |  |  | ЭМ |  |  |  | 4616.03 | 1 |  | 1 | 1 | 4616.03
|  |  |  | в т.ч. ЗПМ |  |  |  | 2204.29 | 1 |  | 1 | 1 | (2204,29)
|  |  |  | МР |  |  |  | 106.74 | 1 |  | 1 | 1 | 106.74
|  |  |  | НР от ЗП | % | 70 | [6 empty] | 1445.77
|  |  |  | СП от ЗП | % | 10 | [6 empty] | 206.54
|  |  |  | НР и СП от ЗПМ (78,00% и 30,00%) | % | 108 | [6 empty] | 2380.63
|  |  |  | ЗТР | чел-ч | 9.73 |  |  | 1 |  | 1 |  |  |  | 10
[13 empty] | 10821.1 |  | 10821.1
41 |  | 3.1-1101-29-1/1 |  | Регулировка крышек колодцев | шт. | 1
|  |  |  | ЗП |  |  |  | 157.52 | 1 |  | 1 | 1 | 157.52
|  |  |  | НР от ЗП | % | 70 | [6 empty] | 110.26
|  |  |  | СП от ЗП | % | 10 | [6 empty] | 15.75
|  |  |  | ЗТР | чел-ч | 0.83 |  |  | 1 |  | 1 |  |  |  | 1
[13 empty] | 283.53 |  | 283.53
42 |  | 3.1-1101-30-1/1 |  | Промывка поверхностей, окрашенных масляными красками (площадь промываемой поверхности до 5 м2): внутренних помещений (стен) | м2 | 1
|  |  |  | ЗП |  |  |  | 8.84 | 1 |  | 1 | 1 | 8.84
|  |  |  | ЭМ |  |  |  | 6.89 | 1 |  | 1 | 1 | 6.89
|  |  |  | в т.ч. ЗПМ |  |  |  | 4.34 | 1 |  | 1 | 1 | (4,34)
|  |  |  | МР |  |  |  | 16.12 | 1 |  | 1 | 1 | 16.12
|  |  |  | НР от ЗП | % | 70 | [6 empty] | 6.19
|  |  |  | СП от ЗП | % | 10 | [6 empty] | 0.88
|  |  |  | НР и СП от ЗПМ (78,00% и 30,00%) | % | 108 | [6 empty] | 4.69
|  |  |  | ЗТР | чел-ч | 0.05 |  |  | 1 |  | 1 |  |  |  | 0
[13 empty] | 43.61 |  | 43.61
43 |  | 3.1-1101-30-2/1 |  | Промывка поверхностей, окрашенных масляными красками (площадь промываемой поверхности до 5 м2): внутренних помещений (потолков) | м2 | 1
|  |  |  | ЗП |  |  |  | 13.28 | 1 |  | 1 | 1 | 13.28
|  |  |  | ЭМ |  |  |  | 6.89 | 1 |  | 1 | 1 | 6.89
|  |  |  | в т.ч. ЗПМ |  |  |  | 4.34 | 1 |  | 1 | 1 | (4,34)
|  |  |  | МР |  |  |  | 16.12 | 1 |  | 1 | 1 | 16.12
|  |  |  | НР от ЗП | % | 70 | [6 empty] | 9.3
|  |  |  | СП от ЗП | % | 10 | [6 empty] | 1.33
|  |  |  | НР и СП от ЗПМ (78,00% и 30,00%) | % | 108 | [6 empty] | 4.69
|  |  |  | ЗТР | чел-ч | 0.07 |  |  | 1 |  | 1 |  |  |  | 0
[13 empty] | 51.61 |  | 51.61
44 |  | 3.1-1101-30-3/1 |  | Промывка поверхностей, окрашенных масляными красками (площадь промываемой поверхности до 5 м2): фасадов с земли и лесов | м2 | 1
|  |  |  | ЗП |  |  |  | 8.84 | 1 |  | 1 | 1 | 8.84
|  |  |  | ЭМ |  |  |  | 6.89 | 1 |  | 1 | 1 | 6.89
|  |  |  | в т.ч. ЗПМ |  |  |  | 4.34 | 1 |  | 1 | 1 | (4,34)
|  |  |  | МР |  |  |  | 16.12 | 1 |  | 1 | 1 | 16.12
|  |  |  | НР от ЗП | % | 70 | [6 empty] | 6.19
|  |  |  | СП от ЗП | % | 10 | [6 empty] | 0.88
|  |  |  | НР и СП от ЗПМ (78,00% и 30,00%) | % | 108 | [6 empty] | 4.69
|  |  |  | ЗТР | чел-ч | 0.05 |  |  | 1 |  | 1 |  |  |  | 0
[13 empty] | 43.61 |  | 43.61
45 |  | 3.1-1101-30-4/1 |  | Промывка поверхностей, окрашенных масляными красками (площадь промываемой поверхности до 5 м2): фасадов с телескопической вышки | м2 | 1
|  |  |  | ЗП |  |  |  | 11.39 | 1 |  | 1 | 1 | 11.39
|  |  |  | ЭМ |  |  |  | 30.98 | 1 |  | 1 | 1 | 30.98
|  |  |  | в т.ч. ЗПМ |  |  |  | 14.79 | 1 |  | 1 | 1 | (14,79)
|  |  |  | МР |  |  |  | 16.12 | 1 |  | 1 | 1 | 16.12
|  |  |  | НР от ЗП | % | 70 | [6 empty] | 7.97
|  |  |  | СП от ЗП | % | 10 | [6 empty] | 1.14
|  |  |  | НР и СП от ЗПМ (78,00% и 30,00%) | % | 108 | [6 empty] | 15.97
|  |  |  | ЗТР | чел-ч | 0.06 |  |  | 1 |  | 1 |  |  |  | 0
[13 empty] | 83.57 |  | 83.57
46 |  | 3.1-1101-31-1/1 |  | Очистка наружных поверхностей сплошных бетонных и гранитных кварцевым песком | м2 | 1
|  |  |  | ЗП |  |  |  | 106.14 | 1 |  | 1 | 1 | 106.14
|  |  |  | ЭМ |  |  |  | 322.54 | 1 |  | 1 | 1 | 322.54
|  |  |  | в т.ч. ЗПМ |  |  |  | 196.13 | 1 |  | 1 | 1 | (196,13)
|  |  |  | МР |  |  |  | 21.39 | 1 |  | 1 | 1 | 21.39
|  |  |  | НР от ЗП | % | 70 | [6 empty] | 74.3
|  |  |  | СП от ЗП | % | 10 | [6 empty] | 10.61
|  |  |  | НР и СП от ЗПМ (78,00% и 30,00%) | % | 108 | [6 empty] | 211.82
|  |  |  | ЗТР | чел-ч | 0.5 |  |  | 1 |  | 1 |  |  |  | 1
[13 empty] | 746.8 |  | 746.8
47 |  | 3.1-1101-31-2/1 |  | Очистка наружных поверхностей решетчатых чугунных и металлических кварцевым песком | м2 | 1
|  |  |  | ЗП |  |  |  | 110.38 | 1 |  | 1 | 1 | 110.38
|  |  |  | ЭМ |  |  |  | 333.64 | 1 |  | 1 | 1 | 333.64
|  |  |  | в т.ч. ЗПМ |  |  |  | 200.7 | 1 |  | 1 | 1 | (200,70)
|  |  |  | МР |  |  |  | 35.64 | 1 |  | 1 | 1 | 35.64
|  |  |  | НР от ЗП | % | 70 | [6 empty] | 77.27
|  |  |  | СП от ЗП | % | 10 | [6 empty] | 11.04
|  |  |  | НР и СП от ЗПМ (78,00% и 30,00%) | % | 108 | [6 empty] | 216.76
|  |  |  | ЗТР | чел-ч | 0.52 |  |  | 1 |  | 1 |  |  |  | 1
[13 empty] | 784.73 |  | 784.73
48 |  | 3.1-1101-31-3/1 |  | Очистка наружных поверхностей щетками | м2 | 1
|  |  |  | ЗП |  |  |  | 165.57 | 1 |  | 1 | 1 | 165.57
|  |  |  | ЭМ |  |  |  | 289.22 | 1 |  | 1 | 1 | 289.22
|  |  |  | в т.ч. ЗПМ |  |  |  | 182.42 | 1 |  | 1 | 1 | (182,42)
|  |  |  | МР |  |  |  | 0 | 1 |  | 1 | 1 | 0
|  |  |  | НР от ЗП | % | 70 | [6 empty] | 115.9
|  |  |  | СП от ЗП | % | 10 | [6 empty] | 16.56
|  |  |  | НР и СП от ЗПМ (78,00% и 30,00%) | % | 108 | [6 empty] | 197.01
|  |  |  | ЗТР | чел-ч | 0.78 |  |  | 1 |  | 1 |  |  |  | 1
[13 empty] | 784.26 |  | 784.26
49 |  | 3.1-1101-32-1/1 |  | Уборка инженерных сооружений в летний период (промывка тротуаров, разделительной полосы и прилегающей территории, лестничных сходов, бортового камня) | 100 м2 | 1
|  |  |  | ЗП |  |  |  | 26.57 | 1 |  | 1 | 1 | 26.57
|  |  |  | ЭМ |  |  |  | 240.26 | 1 |  | 1 | 1 | 240.26
|  |  |  | в т.ч. ЗПМ |  |  |  | 64.44 | 1 |  | 1 | 1 | (64,44)
|  |  |  | МР |  |  |  | 1.09 | 1 |  | 1 | 1 | 1.09
|  |  |  | НР от ЗП | % | 70 | [6 empty] | 18.6
|  |  |  | СП от ЗП | % | 10 | [6 empty] | 2.66
|  |  |  | НР и СП от ЗПМ (78,00% и 30,00%) | % | 108 | [6 empty] | 69.6
|  |  |  | ЗТР | чел-ч | 0.14 |  |  | 1 |  | 1 |  |  |  | 0
[13 empty] | 358.78 |  | 358.78
50 |  | 3.1-1101-32-2/1 |  | Уборка инженерных сооружений в летний период (промывка перильного ограждения и мачт освещения) | 100 м2 | 1
|  |  |  | ЗП |  |  |  | 728.76 | 1 |  | 1 | 1 | 728.76
|  |  |  | ЭМ |  |  |  | 5766.28 | 1 |  | 1 | 1 | 5766.28
|  |  |  | в т.ч. ЗПМ |  |  |  | 1546.56 | 1 |  | 1 | 1 | (1546,56)
|  |  |  | МР |  |  |  | 33.41 | 1 |  | 1 | 1 | 33.41
|  |  |  | НР от ЗП | % | 70 | [6 empty] | 510.13
|  |  |  | СП от ЗП | % | 10 | [6 empty] | 72.88
|  |  |  | НР и СП от ЗПМ (78,00% и 30,00%) | % | 108 | [6 empty] | 1670.28
|  |  |  | ЗТР | чел-ч | 3.84 |  |  | 1 |  | 1 |  |  |  | 4
[13 empty] | 8781.74 |  | 8781.74
51 |  | 3.1-1101-32-3/1 |  | Уборка инженерных сооружений в летний период (погрузка мусора в мешки) | 100 м2 | 1
|  |  |  | ЗП |  |  |  | 32.26 | 1 |  | 1 | 1 | 32.26
|  |  |  | ЭМ |  |  |  | 6.89 | 1 |  | 1 | 1 | 6.89
|  |  |  | в т.ч. ЗПМ |  |  |  | 4.34 | 1 |  | 1 | 1 | (4,34)
|  |  |  | МР |  |  |  | 7.83 | 1 |  | 1 | 1 | 7.83
|  |  |  | НР от ЗП | % | 70 | [6 empty] | 22.58
|  |  |  | СП от ЗП | % | 10 | [6 empty] | 3.23
|  |  |  | НР и СП от ЗПМ (78,00% и 30,00%) | % | 108 | [6 empty] | 4.69
|  |  |  | ЗТР | чел-ч | 0.17 |  |  | 1 |  | 1 |  |  |  | 0
[13 empty] | 77.48 |  | 77.48
52 |  | 3.1-1101-33-1/1 |  | Промывка остекленных поверхностей с использованием автовышки | 100 м2 | 1
|  |  |  | ЗП |  |  |  | 895.78 | 1 |  | 1 | 1 | 895.78
|  |  |  | ЭМ |  |  |  | 7083.37 | 1 |  | 1 | 1 | 7083.37
|  |  |  | в т.ч. ЗПМ |  |  |  | 2372.81 | 1 |  | 1 | 1 | (2372,81)
|  |  |  | МР |  |  |  | 774.71 | 1 |  | 1 | 1 | 774.71
|  |  |  | НР от ЗП | % | 70 | [6 empty] | 627.05
|  |  |  | СП от ЗП | % | 10 | [6 empty] | 89.58
|  |  |  | НР и СП от ЗПМ (78,00% и 30,00%) | % | 108 | [6 empty] | 2562.63
|  |  |  | ЗТР | чел-ч | 4.22 |  |  | 1 |  | 1 |  |  |  | 4
[13 empty] | 12033.12 |  | 12033.12
53 |  | 3.1-1101-35-1/1 |  | Ручная зачистка лотковых зон пешеходных переходов после механизированной уборки в летне-осенний период | 10 м | 1
|  |  |  | ЗП |  |  |  | 13.73 | 1 |  | 1 | 1 | 13.73
|  |  |  | ЭМ |  |  |  | 0 | 1 |  | 1 | 1 | 0
|  |  |  | в т.ч. ЗПМ |  |  |  | 0 | 1 |  | 1 | 1 | (0,00)
|  |  |  | МР |  |  |  | 0.78 | 1 |  | 1 | 1 | 0.78
|  |  |  | НР от ЗП | % | 70 | [6 empty] | 9.61
|  |  |  | СП от ЗП | % | 10 | [6 empty] | 1.37
|  |  |  | ЗТР | чел-ч | 0.11 |  |  | 1 |  | 1 |  |  |  | 0
[13 empty] | 25.49 |  | 25.49
54 |  | 3.1-1101-36-1/1 |  | Отбивка "бухтящего бетона и штукатурки | м2 | 1
|  |  |  | ЗП |  |  |  | 195.42 | 1 |  | 1 | 1 | 195.42
|  |  |  | ЭМ |  |  |  | 15.84 | 1 |  | 1 | 1 | 15.84
|  |  |  | в т.ч. ЗПМ |  |  |  | 9.99 | 1 |  | 1 | 1 | (9,99)
|  |  |  | МР |  |  |  | 0 | 1 |  | 1 | 1 | 0
|  |  |  | НР от ЗП | % | 70 | [6 empty] | 136.79
|  |  |  | СП от ЗП | % | 10 | [6 empty] | 19.54
|  |  |  | НР и СП от ЗПМ (78,00% и 30,00%) | % | 108 | [6 empty] | 10.79
|  |  |  | ЗТР | чел-ч | 0.83 |  |  | 1 |  | 1 |  |  |  | 1
[13 empty] | 378.38 |  | 378.38
55 |  | 3.1-1101-37-1/1 |  | Протирка необлицованной поверхности | 100 м2 | 1
|  |  |  | ЗП |  |  |  | 133.58 | 1 |  | 1 | 1 | 133.58
|  |  |  | НР от ЗП | % | 70 | [6 empty] | 93.51
|  |  |  | СП от ЗП | % | 10 | [6 empty] | 13.36
|  |  |  | ЗТР | чел-ч | 1.07 |  |  | 1 |  | 1 |  |  |  | 1
[13 empty] | 240.45 |  | 240.45
56 |  | 3.1-1101-38-1/1 |  | Протирка облицованной поверхности | 100 м2 | 1
|  |  |  | ЗП |  |  |  | 68.66 | 1 |  | 1 | 1 | 68.66
|  |  |  | НР от ЗП | % | 70 | [6 empty] | 48.06
|  |  |  | СП от ЗП | % | 10 | [6 empty] | 6.87
|  |  |  | ЗТР | чел-ч | 0.55 |  |  | 1 |  | 1 |  |  |  | 1
[13 empty] | 123.59 |  | 123.59
57 |  | 3.1-1101-39-1/1 |  | Промывка поверхности с помощью поломоющей машины | 100 м2 | 1
|  |  |  | ЗП |  |  |  | 0 | 1 |  | 1 | 1 | 0
|  |  |  | ЭМ |  |  |  | 126.15 | 1 |  | 1 | 1 | 126.15
|  |  |  | в т.ч. ЗПМ |  |  |  | 92.02 | 1 |  | 1 | 1 | (92,02)
|  |  |  | МР |  |  |  | 3.3 | 1 |  | 1 | 1 | 3.3
|  |  |  | НР и СП от ЗПМ (78,00% и 30,00%) | % | 108 | [6 empty] | 99.38
[13 empty] | 228.83 |  | 228.83
58 |  | 3.1-1102-1-1/1 |  | Ручная протирка стеклянных поверхностей и металлического обрамления внутри и снаружи на высоте до 2-х метров в зимний период | 100 м2 | 1
|  |  |  | ЗП |  |  |  | 886.27 | 1 |  | 1 | 1 | 886.27
|  |  |  | НР от ЗП | % | 70 | [6 empty] | 620.39
|  |  |  | СП от ЗП | % | 10 | [6 empty] | 88.63
|  |  |  | ЗТР | чел-ч | 4.67 |  |  | 1 |  | 1 |  |  |  | 5
[13 empty] | 1595.29 |  | 1595.29
59 |  | 3.1-1102-2-1/1 |  | Ручная протирка стеклянных поверхностей и металлического обрамления внутри на высоте свыше 2-х метров в зимний период с передвижных подмостей | 100 м2 | 1
|  |  |  | ЗП |  |  |  | 986.86 | 1 |  | 1 | 1 | 986.86
|  |  |  | НР от ЗП | % | 70 | [6 empty] | 690.8
|  |  |  | СП от ЗП | % | 10 | [6 empty] | 98.69
|  |  |  | ЗТР | чел-ч | 5.2 |  |  | 1 |  | 1 |  |  |  | 5
[13 empty] | 1776.35 |  | 1776.35
60 |  | 3.1-1102-3-1/1 |  | Ручная очистка от снега стеклянных поверхностей и металлического обрамления снаружи на высоте свыше 2-х метров в зимний период (работа особой сложности) | 100 м2 | 1
|  |  |  | ЗП |  |  |  | 7816.05 | 1 |  | 1 | 1 | 7816.05
|  |  |  | НР от ЗП | % | 70 | [6 empty] | 5471.24
|  |  |  | СП от ЗП | % | 10 | [6 empty] | 781.61
|  |  |  | ЗТР | чел-ч | 22.5 |  |  | 1 |  | 1 |  |  |  | 23
[13 empty] | 14068.9 |  | 14068.9
61 |  | 3.1-1102-4-1/1 |  | Ручная очистка от грязи и снега сложных конструктивных элементов инженерных сооружений (барьерное ограждение сложного сечения, карнизы сложной конструкции, разделительные полосы с водоотводными устройствами) в зимний период | 100 м2 | 1
|  |  |  | ЗП |  |  |  | 1607.44 | 1 |  | 1 | 1 | 1607.44
|  |  |  | ЭМ |  |  |  | 764.37 | 1 |  | 1 | 1 | 764.37
|  |  |  | в т.ч. ЗПМ |  |  |  | 482.12 | 1 |  | 1 | 1 | (482,12)
|  |  |  | МР |  |  |  | 0 | 1 |  | 1 | 1 | 0
|  |  |  | НР от ЗП | % | 70 | [6 empty] | 1125.21
|  |  |  | СП от ЗП | % | 10 | [6 empty] | 160.74
|  |  |  | НР и СП от ЗПМ (78,00% и 30,00%) | % | 108 | [6 empty] | 520.69
|  |  |  | ЗТР | чел-ч | 8.47 |  |  | 1 |  | 1 |  |  |  | 8
[13 empty] | 4178.45 |  | 4178.45
62 |  | 3.1-1102-5-1/1 |  | Обслуживание деформационных швов типа WABOFLEX, РОССЕРБМОСТ на мостовых сооружениях в зимний период | м | 1
|  |  |  | ЗП |  |  |  | 261.2 | 1 |  | 1 | 1 | 261.2
|  |  |  | ЭМ |  |  |  | 402.43 | 1 |  | 1 | 1 | 402.43
|  |  |  | в т.ч. ЗПМ |  |  |  | 165.15 | 1 |  | 1 | 1 | (165,15)
|  |  |  | МР |  |  |  | 0 | 1 |  | 1 | 1 | 0
|  |  |  | НР от ЗП | % | 70 | [6 empty] | 182.84
|  |  |  | СП от ЗП | % | 10 | [6 empty] | 26.12
|  |  |  | НР и СП от ЗПМ (78,00% и 30,00%) | % | 108 | [6 empty] | 178.36
|  |  |  | ЗТР | чел-ч | 1.01 |  |  | 1 |  | 1 |  |  |  | 1
[13 empty] | 1050.95 |  | 1050.95
63 |  | 3.1-1102-5-2/1 |  | Обслуживание деформационных швов типа BEJ, WABJCRETE, MAURER, K-8 на мостовых сооружениях в зимний период | м | 1
|  |  |  | ЗП |  |  |  | 297.4 | 1 |  | 1 | 1 | 297.4
|  |  |  | ЭМ |  |  |  | 514.22 | 1 |  | 1 | 1 | 514.22
|  |  |  | в т.ч. ЗПМ |  |  |  | 211.02 | 1 |  | 1 | 1 | (211,02)
|  |  |  | МР |  |  |  | 0 | 1 |  | 1 | 1 | 0
|  |  |  | НР от ЗП | % | 70 | [6 empty] | 208.18
|  |  |  | СП от ЗП | % | 10 | [6 empty] | 29.74
|  |  |  | НР и СП от ЗПМ (78,00% и 30,00%) | % | 108 | [6 empty] | 227.9
|  |  |  | ЗТР | чел-ч | 1.15 |  |  | 1 |  | 1 |  |  |  | 1
[13 empty] | 1277.44 |  | 1277.44
64 |  | 3.1-1102-6-1/1 |  | Уборка инженерных сооружений в зимний период в дни снегопада (подметание свежевыпавшего снега с тротуаров, разделительной полосы и прилегающей территории) | 100 м2 | 1
|  |  |  | ЗП |  |  |  | 39.85 | 1 |  | 1 | 1 | 39.85
|  |  |  | ЭМ |  |  |  | 13.77 | 1 |  | 1 | 1 | 13.77
|  |  |  | в т.ч. ЗПМ |  |  |  | 8.69 | 1 |  | 1 | 1 | (8,69)
|  |  |  | МР |  |  |  | 0 | 1 |  | 1 | 1 | 0
|  |  |  | НР от ЗП | % | 70 | [6 empty] | 27.9
|  |  |  | СП от ЗП | % | 10 | [6 empty] | 3.99
|  |  |  | НР и СП от ЗПМ (78,00% и 30,00%) | % | 108 | [6 empty] | 9.39
|  |  |  | ЗТР | чел-ч | 0.21 |  |  | 1 |  | 1 |  |  |  | 0
[13 empty] | 94.9 |  | 94.9
65 |  | 3.1-1102-6-2/1 |  | Уборка инженерных сооружений в зимний период в дни снегопада (сдвигание свежевыпавшего снега с тротуаров, разделительной полосы и прилегающей территории) | 100 м2 | 1
|  |  |  | ЗП |  |  |  | 237.22 | 1 |  | 1 | 1 | 237.22
|  |  |  | ЭМ |  |  |  | 82.63 | 1 |  | 1 | 1 | 82.63
|  |  |  | в т.ч. ЗПМ |  |  |  | 52.12 | 1 |  | 1 | 1 | (52,12)
|  |  |  | МР |  |  |  | 0 | 1 |  | 1 | 1 | 0
|  |  |  | НР от ЗП | % | 70 | [6 empty] | 166.05
|  |  |  | СП от ЗП | % | 10 | [6 empty] | 23.72
|  |  |  | НР и СП от ЗПМ (78,00% и 30,00%) | % | 108 | [6 empty] | 56.29
|  |  |  | ЗТР | чел-ч | 1.25 |  |  | 1 |  | 1 |  |  |  | 1
[13 empty] | 565.91 |  | 565.91
66 |  | 3.1-1102-6-3/1 |  | Уборка инженерных сооружений в зимний период в дни снегопада (очистка от уплотненного снега тротуаров, разделительной полосы и прилегающей территории) | 100 м2 | 1
|  |  |  | ЗП |  |  |  | 637.66 | 1 |  | 1 | 1 | 637.66
|  |  |  | ЭМ |  |  |  | 247.9 | 1 |  | 1 | 1 | 247.9
|  |  |  | в т.ч. ЗПМ |  |  |  | 156.36 | 1 |  | 1 | 1 | (156,36)
|  |  |  | МР |  |  |  | 0 | 1 |  | 1 | 1 | 0
|  |  |  | НР от ЗП | % | 70 | [6 empty] | 446.36
|  |  |  | СП от ЗП | % | 10 | [6 empty] | 63.77
|  |  |  | НР и СП от ЗПМ (78,00% и 30,00%) | % | 108 | [6 empty] | 168.87
|  |  |  | ЗТР | чел-ч | 3.36 |  |  | 1 |  | 1 |  |  |  | 3
[13 empty] | 1564.56 |  | 1564.56
67 |  | 3.1-1102-6-4/1 |  | Уборка инженерных сооружений в зимний период в дни снегопада (очистка от снега лестничных сходов) | 100 м2 | 1
|  |  |  | ЗП |  |  |  | 681.31 | 1 |  | 1 | 1 | 681.31
|  |  |  | ЭМ |  |  |  | 268.56 | 1 |  | 1 | 1 | 268.56
|  |  |  | в т.ч. ЗПМ |  |  |  | 169.39 | 1 |  | 1 | 1 | (169,39)
|  |  |  | МР |  |  |  | 0 | 1 |  | 1 | 1 | 0
|  |  |  | НР от ЗП | % | 70 | [6 empty] | 476.92
|  |  |  | СП от ЗП | % | 10 | [6 empty] | 68.13
|  |  |  | НР и СП от ЗПМ (78,00% и 30,00%) | % | 108 | [6 empty] | 182.94
|  |  |  | ЗТР | чел-ч | 3.59 |  |  | 1 |  | 1 |  |  |  | 4
[13 empty] | 1677.86 |  | 1677.86
68 |  | 3.1-1102-6-5/1 |  | Уборка инженерных сооружений в зимний период в дни снегопада (очистка от уплотненного снега бортового камня, парапетов) | 100 м2 | 1
|  |  |  | ЗП |  |  |  | 41.75 | 1 |  | 1 | 1 | 41.75
|  |  |  | ЭМ |  |  |  | 13.77 | 1 |  | 1 | 1 | 13.77
|  |  |  | в т.ч. ЗПМ |  |  |  | 8.69 | 1 |  | 1 | 1 | (8,69)
|  |  |  | МР |  |  |  | 0 | 1 |  | 1 | 1 | 0
|  |  |  | НР от ЗП | % | 70 | [6 empty] | 29.23
|  |  |  | СП от ЗП | % | 10 | [6 empty] | 4.18
|  |  |  | НР и СП от ЗПМ (78,00% и 30,00%) | % | 108 | [6 empty] | 9.39
|  |  |  | ЗТР | чел-ч | 0.22 |  |  | 1 |  | 1 |  |  |  | 0
[13 empty] | 98.32 |  | 98.32
69 |  | 3.1-1102-6-6/1 |  | Уборка инженерных сооружений в зимний период в дни снегопада (очистка от снега, льда и грязи перильного ограждения, мачт освещения) | 100 м2 | 1
|  |  |  | ЗП |  |  |  | 233.43 | 1 |  | 1 | 1 | 233.43
|  |  |  | ЭМ |  |  |  | 82.63 | 1 |  | 1 | 1 | 82.63
|  |  |  | в т.ч. ЗПМ |  |  |  | 52.12 | 1 |  | 1 | 1 | (52,12)
|  |  |  | МР |  |  |  | 0 | 1 |  | 1 | 1 | 0
|  |  |  | НР от ЗП | % | 70 | [6 empty] | 163.4
|  |  |  | СП от ЗП | % | 10 | [6 empty] | 23.34
|  |  |  | НР и СП от ЗПМ (78,00% и 30,00%) | % | 108 | [6 empty] | 56.29
|  |  |  | ЗТР | чел-ч | 1.23 |  |  | 1 |  | 1 |  |  |  | 1
[13 empty] | 559.09 |  | 559.09
70 |  | 3.1-1102-6-7/1 |  | Уборка инженерных сооружений в зимний период в дни снегопада (перекидывание снега и скола) | 100 м2 | 1
|  |  |  | ЗП |  |  |  | 216.35 | 1 |  | 1 | 1 | 216.35
|  |  |  | ЭМ |  |  |  | 75.75 | 1 |  | 1 | 1 | 75.75
|  |  |  | в т.ч. ЗПМ |  |  |  | 47.78 | 1 |  | 1 | 1 | (47,78)
|  |  |  | МР |  |  |  | 0 | 1 |  | 1 | 1 | 0
|  |  |  | НР от ЗП | % | 70 | [6 empty] | 151.45
|  |  |  | СП от ЗП | % | 10 | [6 empty] | 21.64
|  |  |  | НР и СП от ЗПМ (78,00% и 30,00%) | % | 108 | [6 empty] | 51.6
|  |  |  | ЗТР | чел-ч | 1.14 |  |  | 1 |  | 1 |  |  |  | 1
[13 empty] | 516.79 |  | 516.79
71 |  | 3.1-1102-7-1/1 |  | Уборка инженерных сооружений в зимний период в дни гололеда (очистка от наледи и льда тротуаров, разделительной полосы и прилегающей территории) | 100 м2 | 1
|  |  |  | ЗП |  |  |  | 2461.45 | 1 |  | 1 | 1 | 2461.45
|  |  |  | ЭМ |  |  |  | 853.89 | 1 |  | 1 | 1 | 853.89
|  |  |  | в т.ч. ЗПМ |  |  |  | 538.58 | 1 |  | 1 | 1 | (538,58)
|  |  |  | МР |  |  |  | 0 | 1 |  | 1 | 1 | 0
|  |  |  | НР от ЗП | % | 70 | [6 empty] | 1723.02
|  |  |  | СП от ЗП | % | 10 | [6 empty] | 246.15
|  |  |  | НР и СП от ЗПМ (78,00% и 30,00%) | % | 108 | [6 empty] | 581.67
|  |  |  | ЗТР | чел-ч | 12.97 |  |  | 1 |  | 1 |  |  |  | 13
[13 empty] | 5866.18 |  | 5866.18
72 |  | 3.1-1102-7-2/1 |  | Уборка инженерных сооружений в зимний период в дни гололеда (очистка от наледи и льда лестничных сходов) | 100 м2 | 1
|  |  |  | ЗП |  |  |  | 2592.39 | 1 |  | 1 | 1 | 2592.39
|  |  |  | ЭМ |  |  |  | 895.21 | 1 |  | 1 | 1 | 895.21
|  |  |  | в т.ч. ЗПМ |  |  |  | 564.64 | 1 |  | 1 | 1 | (564,64)
|  |  |  | МР |  |  |  | 0 | 1 |  | 1 | 1 | 0
|  |  |  | НР от ЗП | % | 70 | [6 empty] | 1814.67
|  |  |  | СП от ЗП | % | 10 | [6 empty] | 259.24
|  |  |  | НР и СП от ЗПМ (78,00% и 30,00%) | % | 108 | [6 empty] | 609.81
|  |  |  | ЗТР | чел-ч | 13.66 |  |  | 1 |  | 1 |  |  |  | 14
[13 empty] | 6171.32 |  | 6171.32
73 |  | 3.1-1102-8-1/1 |  | Удаление наледи с остекленных поверхностей с использованием автовышки | 100 м2 | 1
|  |  |  | ЗП |  |  |  | 3585.24 | 1 |  | 1 | 1 | 3585.24
|  |  |  | ЭМ |  |  |  | 5308.3 | 1 |  | 1 | 1 | 5308.3
|  |  |  | в т.ч. ЗПМ |  |  |  | 2762.76 | 1 |  | 1 | 1 | (2762,76)
|  |  |  | МР |  |  |  | 0 | 1 |  | 1 | 1 | 0
|  |  |  | НР от ЗП | % | 70 | [6 empty] | 2509.67
|  |  |  | СП от ЗП | % | 10 | [6 empty] | 358.52
|  |  |  | НР и СП от ЗПМ (78,00% и 30,00%) | % | 108 | [6 empty] | 2983.78
|  |  |  | ЗТР | чел-ч | 16.89 |  |  | 1 |  | 1 |  |  |  | 17
[13 empty] | 14745.51 |  | 14745.51
74 |  | 3.1-1102-9-1/1 |  | Очистка от снега остекленных поверхностей с использованием автовышки | 100 м2 | 1
|  |  |  | ЗП |  |  |  | 2632.15 | 1 |  | 1 | 1 | 2632.15
|  |  |  | ЭМ |  |  |  | 3865.87 | 1 |  | 1 | 1 | 3865.87
|  |  |  | в т.ч. ЗПМ |  |  |  | 1993.77 | 1 |  | 1 | 1 | (1993,77)
|  |  |  | МР |  |  |  | 0 | 1 |  | 1 | 1 | 0
|  |  |  | НР от ЗП | % | 70 | [6 empty] | 1842.51
|  |  |  | СП от ЗП | % | 10 | [6 empty] | 263.22
|  |  |  | НР и СП от ЗПМ (78,00% и 30,00%) | % | 108 | [6 empty] | 2153.27
|  |  |  | ЗТР | чел-ч | 12.4 |  |  | 1 |  | 1 |  |  |  | 12
[13 empty] | 10757.02 |  | 10757.02
75 |  | 3.1-1102-10-1/1 |  | Промывка шумозащитных экранов в зимний период, внутренняя сторона (работа с земли) | 100 м2 | 1
|  |  |  | ЗП |  |  |  | 671.82 | 1 |  | 1 | 1 | 671.82
|  |  |  | ЭМ |  |  |  | 4745.17 | 1 |  | 1 | 1 | 4745.17
|  |  |  | в т.ч. ЗПМ |  |  |  | 1272.69 | 1 |  | 1 | 1 | (1272,69)
|  |  |  | МР |  |  |  | 1206.49 | 1 |  | 1 | 1 | 1206.49
|  |  |  | НР от ЗП | % | 70 | [6 empty] | 470.27
|  |  |  | СП от ЗП | % | 10 | [6 empty] | 67.18
|  |  |  | НР и СП от ЗПМ (78,00% и 30,00%) | % | 108 | [6 empty] | 1374.51
|  |  |  | ЗТР | чел-ч | 3.54 |  |  | 1 |  | 1 |  |  |  | 4
[13 empty] | 8535.44 |  | 8535.44
76 |  | 3.1-1102-10-2/1 |  | Промывка шумозащитных экранов в зимний период, внешняя сторона (работа со специальной автовышки) | 100 м2 | 1
|  |  |  | ЗП |  |  |  | 867.29 | 1 |  | 1 | 1 | 867.29
|  |  |  | ЭМ |  |  |  | 7703.85 | 1 |  | 1 | 1 | 7703.85
|  |  |  | в т.ч. ЗПМ |  |  |  | 1453.42 | 1 |  | 1 | 1 | (1453,42)
|  |  |  | МР |  |  |  | 1288.91 | 1 |  | 1 | 1 | 1288.91
|  |  |  | НР от ЗП | % | 70 | [6 empty] | 607.1
|  |  |  | СП от ЗП | % | 10 | [6 empty] | 86.73
|  |  |  | НР и СП от ЗПМ (78,00% и 30,00%) | % | 108 | [6 empty] | 1569.69
|  |  |  | ЗТР | чел-ч | 4.57 |  |  | 1 |  | 1 |  |  |  | 5
[13 empty] | 12123.57 |  | 12123.57
77 |  | 3.1-1102-11-1/1 |  | Очистка шумозащитных экранов в зимний период, внутренняя сторона (работа с земли) | 100 м2 | 1
|  |  |  | ЗП |  |  |  | 626.27 | 1 |  | 1 | 1 | 626.27
|  |  |  | ЭМ |  |  |  | 929.64 | 1 |  | 1 | 1 | 929.64
|  |  |  | в т.ч. ЗПМ |  |  |  | 586.36 | 1 |  | 1 | 1 | (586,36)
|  |  |  | МР |  |  |  | 0 | 1 |  | 1 | 1 | 0
|  |  |  | НР от ЗП | % | 70 | [6 empty] | 438.39
|  |  |  | СП от ЗП | % | 10 | [6 empty] | 62.63
|  |  |  | НР и СП от ЗПМ (78,00% и 30,00%) | % | 108 | [6 empty] | 633.27
|  |  |  | ЗТР | чел-ч | 3.3 |  |  | 1 |  | 1 |  |  |  | 3
[13 empty] | 2690.2 |  | 2690.2
78 |  | 3.1-1102-11-2/1 |  | Очистка шумозащитных экранов в зимний период, внешняя сторона (работа со специальной автовышки) | 100 м2 | 1
|  |  |  | ЗП |  |  |  | 1250.65 | 1 |  | 1 | 1 | 1250.65
|  |  |  | ЭМ |  |  |  | 12307.92 | 1 |  | 1 | 1 | 12307.92
|  |  |  | в т.ч. ЗПМ |  |  |  | 2322.03 | 1 |  | 1 | 1 | (2322,03)
|  |  |  | МР |  |  |  | 0 | 1 |  | 1 | 1 | 0
|  |  |  | НР от ЗП | % | 70 | [6 empty] | 875.46
|  |  |  | СП от ЗП | % | 10 | [6 empty] | 125.07
|  |  |  | НР и СП от ЗПМ (78,00% и 30,00%) | % | 108 | [6 empty] | 2507.79
|  |  |  | ЗТР | чел-ч | 6.59 |  |  | 1 |  | 1 |  |  |  | 7
[13 empty] | 17066.89 |  | 17066.89
79 |  | 3.1-1102-12-1/1 |  | Ручная зачистка лотковых зон пешеходных переходов после механизированной уборки в зимне-весенний период | 10 м | 1
|  |  |  | ЗП |  |  |  | 22.47 | 1 |  | 1 | 1 | 22.47
|  |  |  | НР от ЗП | % | 70 | [6 empty] | 15.73
|  |  |  | СП от ЗП | % | 10 | [6 empty] | 2.25
|  |  |  | ЗТР | чел-ч | 0.18 |  |  | 1 |  | 1 |  |  |  | 0
[13 empty] | 40.45 |  | 40.45
80 |  | 3.1-1102-13-1/1 |  | Погрузка снега для вывоза на пункт снегоплавления | м3 | 1
|  |  |  | ЭМ |  |  |  | 38.69 | 1 |  | 1 | 1 | 38.69
|  |  |  | в т.ч. ЗПМ |  |  |  | 32.21 | 1 |  | 1 | 1 | (32,21)
|  |  |  | НР и СП от ЗПМ (78,00% и 30,00%) | % | 108 | [6 empty] | 34.79
[13 empty] | 73.48 |  | 73.48
81 |  | 3.1-1102-14-1/1 |  | Обработка территории противогололедными реагентами, механизированная обработка жидким и твердым реагентом комбинированной уборочной машиной | 1000 м2 | 1
|  |  |  | ЭМ |  |  |  | 36.45 | 1 |  | 1 | 1 | 36.45
|  |  |  | в т.ч. ЗПМ |  |  |  | 8.19 | 1 |  | 1 | 1 | (8,19)
|  |  |  | НР и СП от ЗПМ (78,00% и 30,00%) | % | 108 | [6 empty] | 8.85
[13 empty] | 45.3 |  | 45.3
82 |  | 3.1-1102-14-2/1 |  | Обработка территории противогололедными реагентами, механизарованная обработка жидким реагентом поливомоечной машиной | 1000 м2 | 1
|  |  |  | ЭМ |  |  |  | 27.97 | 1 |  | 1 | 1 | 27.97
|  |  |  | в т.ч. ЗПМ |  |  |  | 10.89 | 1 |  | 1 | 1 | (10,89)
|  |  |  | НР и СП от ЗПМ (78,00% и 30,00%) | % | 108 | [6 empty] | 11.76
[13 empty] | 39.73 |  | 39.73
83 |  | 3.1-1102-14-3/1 |  | Обработка территории противогололедными реагентами, обработка твердым реагентом вручную | 100 м2 | 1
|  |  |  | ЗП |  |  |  | 152.77 | 1 |  | 1 | 1 | 152.77
|  |  |  | НР от ЗП | % | 70 | [6 empty] | 106.94
|  |  |  | СП от ЗП | % | 10 | [6 empty] | 15.28
|  |  |  | ЗТР | чел-ч | 0.51 |  |  | 1 |  | 1 |  |  |  | 1
[13 empty] | 274.99 |  | 274.99
84 |  | 3.1-1102-14-4/1 |  | Обработка территории противогололедными реагентами, обработка территории с помощью распределителя твердым противогололедным реагентом | 100 м2 | 1
|  |  |  | ЗП |  |  |  | 95.7 | 1 |  | 1 | 1 | 95.7
|  |  |  | НР от ЗП | % | 70 | [6 empty] | 66.99
|  |  |  | СП от ЗП | % | 10 | [6 empty] | 9.57
|  |  |  | ЗТР | чел-ч | 0.32 |  |  | 1 |  | 1 |  |  |  | 0
[13 empty] | 172.26 |  | 172.26
85 |  | 3.1-1103-1-1/1 |  | Уборка инженерных сооружений в летний и зимний период в дни без снегопада (подметание тротуаров, разделительной полосы и прилегающей территории) | 100 м2 | 1
|  |  |  | ЗП |  |  |  | 30.36 | 1 |  | 1 | 1 | 30.36
|  |  |  | ЭМ |  |  |  | 13.77 | 1 |  | 1 | 1 | 13.77
|  |  |  | в т.ч. ЗПМ |  |  |  | 8.69 | 1 |  | 1 | 1 | (8,69)
|  |  |  | МР |  |  |  | 0 | 1 |  | 1 | 1 | 0
|  |  |  | НР от ЗП | % | 70 | [6 empty] | 21.25
|  |  |  | СП от ЗП | % | 10 | [6 empty] | 3.04
|  |  |  | НР и СП от ЗПМ (78,00% и 30,00%) | % | 108 | [6 empty] | 9.39
|  |  |  | ЗТР | чел-ч | 0.16 |  |  | 1 |  | 1 |  |  |  | 0
[13 empty] | 77.81 |  | 77.81
86 |  | 3.1-1103-1-2/1 |  | Уборка инженерных сооружений в летний и зимний период в дни без снегопада (подметание лестничных сходов) | 100 м2 | 1
|  |  |  | ЗП |  |  |  | 206.86 | 1 |  | 1 | 1 | 206.86
|  |  |  | ЭМ |  |  |  | 75.75 | 1 |  | 1 | 1 | 75.75
|  |  |  | в т.ч. ЗПМ |  |  |  | 47.78 | 1 |  | 1 | 1 | (47,78)
|  |  |  | МР |  |  |  | 0 | 1 |  | 1 | 1 | 0
|  |  |  | НР от ЗП | % | 70 | [6 empty] | 144.8
|  |  |  | СП от ЗП | % | 10 | [6 empty] | 20.69
|  |  |  | НР и СП от ЗПМ (78,00% и 30,00%) | % | 108 | [6 empty] | 51.6
|  |  |  | ЗТР | чел-ч | 1.09 |  |  | 1 |  | 1 |  |  |  | 1
[13 empty] | 499.7 |  | 499.7
87 |  | 3.1-1103-1-3/1 |  | Уборка инженерных сооружений в летний и зимний период в дни без снегопада (сдвигание грязи с тротуаров, разделительной полосы и прилегающей территории, с лестничных сходов) | 100 м2 | 1
|  |  |  | ЗП |  |  |  | 385.25 | 1 |  | 1 | 1 | 385.25
|  |  |  | ЭМ |  |  |  | 130.84 | 1 |  | 1 | 1 | 130.84
|  |  |  | в т.ч. ЗПМ |  |  |  | 82.52 | 1 |  | 1 | 1 | (82,52)
|  |  |  | МР |  |  |  | 0 | 1 |  | 1 | 1 | 0
|  |  |  | НР от ЗП | % | 70 | [6 empty] | 269.68
|  |  |  | СП от ЗП | % | 10 | [6 empty] | 38.53
|  |  |  | НР и СП от ЗПМ (78,00% и 30,00%) | % | 108 | [6 empty] | 89.12
|  |  |  | ЗТР | чел-ч | 2.03 |  |  | 1 |  | 1 |  |  |  | 2
[13 empty] | 913.42 |  | 913.42
88 |  | 3.1-1103-2-1/1 |  | Подметание полов в производственном помещении | 100 м2 | 1
|  |  |  | ЗП |  |  |  | 110.07 | 1 |  | 1 | 1 | 110.07
|  |  |  | НР от ЗП | % | 70 | [6 empty] | 77.05
|  |  |  | СП от ЗП | % | 10 | [6 empty] | 11.01
|  |  |  | ЗТР | чел-ч | 0.58 |  |  | 1 |  | 1 |  |  |  | 1
[13 empty] | 198.13 |  | 198.13
89 |  | 3.1-1103-3-1/1 |  | Промывка полов в производственном помещении | 100 м2 | 1
|  |  |  | ЗП |  |  |  | 197.37 | 1 |  | 1 | 1 | 197.37
|  |  |  | НР от ЗП | % | 70 | [6 empty] | 138.16
|  |  |  | СП от ЗП | % | 10 | [6 empty] | 19.74
|  |  |  | ЗТР | чел-ч | 1.04 |  |  | 1 |  | 1 |  |  |  | 1
[13 empty] | 355.27 |  | 355.27
90 |  | 3.1-1103-4-1/1 |  | Механизированная уборка (подметание) территории | 1000 м2 | 1
|  |  |  | ЭМ |  |  |  | 236.44 | 1 |  | 1 | 1 | 236.44
|  |  |  | в т.ч. ЗПМ |  |  |  | 153.79 | 1 |  | 1 | 1 | (153,79)
|  |  |  | НР и СП от ЗПМ (78,00% и 30,00%) | % | 108 | [6 empty] | 166.09
[13 empty] | 402.53 |  | 402.53
91 |  | 3.1-2101-1-1/1 |  | Постоянный осмотр подходов и стен | 100 м2 | 1
|  |  |  | ЗП |  |  |  | 86.19 | 1 |  | 1 | 1 | 86.19
|  |  |  | НР от ЗП | % | 70 | [6 empty] | 60.33
|  |  |  | СП от ЗП | % | 10 | [6 empty] | 8.62
|  |  |  | ЗТР | чел-ч | 0.29 |  |  | 1 |  | 1 |  |  |  | 0
[13 empty] | 155.14 |  | 155.14
92 |  | 3.1-2101-1-2/1 |  | Постоянный осмотр мостового полотна | 100 м2 | 1
|  |  |  | ЗП |  |  |  | 65.39 | 1 |  | 1 | 1 | 65.39
|  |  |  | НР от ЗП | % | 70 | [6 empty] | 45.77
|  |  |  | СП от ЗП | % | 10 | [6 empty] | 6.54
|  |  |  | ЗТР | чел-ч | 0.22 |  |  | 1 |  | 1 |  |  |  | 0
[13 empty] | 117.7 |  | 117.7
93 |  | 3.1-2101-1-3/1 |  | Постоянный осмотр пролетных строений | 100 м2 | 1
|  |  |  | ЗП |  |  |  | 356.65 | 1 |  | 1 | 1 | 356.65
|  |  |  | НР от ЗП | % | 70 | [6 empty] | 249.66
|  |  |  | СП от ЗП | % | 10 | [6 empty] | 35.67
|  |  |  | ЗТР | чел-ч | 1.2 |  |  | 1 |  | 1 |  |  |  | 1
[13 empty] | 641.98 |  | 641.98
94 |  | 3.1-2101-1-4/1 |  | Постоянный осмотр опор | шт. | 1
|  |  |  | ЗП |  |  |  | 32.69 | 1 |  | 1 | 1 | 32.69
|  |  |  | НР от ЗП | % | 70 | [6 empty] | 22.88
|  |  |  | СП от ЗП | % | 10 | [6 empty] | 3.27
|  |  |  | ЗТР | чел-ч | 0.11 |  |  | 1 |  | 1 |  |  |  | 0
[13 empty] | 58.84 |  | 58.84
95 |  | 3.1-2101-2-1/1 |  | Периодический осмотр подходов | 100 м2 | 1
|  |  |  | ЗП |  |  |  | 326.93 | 1 |  | 1 | 1 | 326.93
|  |  |  | НР от ЗП | % | 70 | [6 empty] | 228.85
|  |  |  | СП от ЗП | % | 10 | [6 empty] | 32.69
|  |  |  | ЗТР | чел-ч | 1.1 |  |  | 1 |  | 1 |  |  |  | 1
[13 empty] | 588.47 |  | 588.47
96 |  | 3.1-2101-2-2/1 |  | Периодический осмотр стен | 100 м2 | 1
|  |  |  | ЗП |  |  |  | 163.47 | 1 |  | 1 | 1 | 163.47
|  |  |  | НР от ЗП | % | 70 | [6 empty] | 114.43
|  |  |  | СП от ЗП | % | 10 | [6 empty] | 16.35
|  |  |  | ЗТР | чел-ч | 0.55 |  |  | 1 |  | 1 |  |  |  | 1
[13 empty] | 294.25 |  | 294.25
97 |  | 3.1-2101-2-3/1 |  | Периодический осмотр мостового полотна | 100 м2 | 1
|  |  |  | ЗП |  |  |  | 264.52 | 1 |  | 1 | 1 | 264.52
|  |  |  | НР от ЗП | % | 70 | [6 empty] | 185.16
|  |  |  | СП от ЗП | % | 10 | [6 empty] | 26.45
|  |  |  | ЗТР | чел-ч | 0.89 |  |  | 1 |  | 1 |  |  |  | 1
[13 empty] | 476.13 |  | 476.13
98 |  | 3.1-2101-2-4/1 |  | Периодический осмотр пролетных строений | 100 м2 | 1
|  |  |  | ЗП |  |  |  | 534.98 | 1 |  | 1 | 1 | 534.98
|  |  |  | НР от ЗП | % | 70 | [6 empty] | 374.49
|  |  |  | СП от ЗП | % | 10 | [6 empty] | 53.5
|  |  |  | ЗТР | чел-ч | 1.8 |  |  | 1 |  | 1 |  |  |  | 2
[13 empty] | 962.97 |  | 962.97
99 |  | 3.1-2101-2-5/1 |  | Периодический осмотр опор | шт. | 1
|  |  |  | ЗП |  |  |  | 107 | 1 |  | 1 | 1 | 107
|  |  |  | НР от ЗП | % | 70 | [6 empty] | 74.9
|  |  |  | СП от ЗП | % | 10 | [6 empty] | 10.7
|  |  |  | ЗТР | чел-ч | 0.36 |  |  | 1 |  | 1 |  |  |  | 0
[13 empty] | 192.6 |  | 192.6
100 |  | 3.1-2101-3-1/1 |  | Постоянный осмотр подходов и подмостовой зоны | 100 м2 | 1
|  |  |  | ЗП |  |  |  | 86.19 | 1 |  | 1 | 1 | 86.19
|  |  |  | НР от ЗП | % | 70 | [6 empty] | 60.33
|  |  |  | СП от ЗП | % | 10 | [6 empty] | 8.62
|  |  |  | ЗТР | чел-ч | 0.29 |  |  | 1 |  | 1 |  |  |  | 0
[13 empty] | 155.14 |  | 155.14
101 |  | 3.1-2101-3-2/1 |  | Постоянный осмотр мостового полотна | 100 м2 | 1
|  |  |  | ЗП |  |  |  | 65.39 | 1 |  | 1 | 1 | 65.39
|  |  |  | НР от ЗП | % | 70 | [6 empty] | 45.77
|  |  |  | СП от ЗП | % | 10 | [6 empty] | 6.54
|  |  |  | ЗТР | чел-ч | 0.22 |  |  | 1 |  | 1 |  |  |  | 0
[13 empty] | 117.7 |  | 117.7
102 |  | 3.1-2101-3-3/1 |  | Постоянный осмотр пролетных строений | 100 м2 | 1
|  |  |  | ЗП |  |  |  | 356.65 | 1 |  | 1 | 1 | 356.65
|  |  |  | НР от ЗП | % | 70 | [6 empty] | 249.66
|  |  |  | СП от ЗП | % | 10 | [6 empty] | 35.67
|  |  |  | ЗТР | чел-ч | 1.2 |  |  | 1 |  | 1 |  |  |  | 1
[13 empty] | 641.98 |  | 641.98
103 |  | 3.1-2101-3-4/1 |  | Постоянный осмотр опор | шт. | 1
|  |  |  | ЗП |  |  |  | 32.69 | 1 |  | 1 | 1 | 32.69
|  |  |  | НР от ЗП | % | 70 | [6 empty] | 22.88
|  |  |  | СП от ЗП | % | 10 | [6 empty] | 3.27
|  |  |  | ЗТР | чел-ч | 0.11 |  |  | 1 |  | 1 |  |  |  | 0
[13 empty] | 58.84 |  | 58.84
104 |  | 3.1-2101-4-1/1 |  | Периодический осмотр подходов | 100 м2 | 1
|  |  |  | ЗП |  |  |  | 326.93 | 1 |  | 1 | 1 | 326.93
|  |  |  | НР от ЗП | % | 70 | [6 empty] | 228.85
|  |  |  | СП от ЗП | % | 10 | [6 empty] | 32.69
|  |  |  | ЗТР | чел-ч | 1.1 |  |  | 1 |  | 1 |  |  |  | 1
[13 empty] | 588.47 |  | 588.47
105 |  | 3.1-2101-4-2/1 |  | Периодический осмотр подмостовой зоны | 100 м2 | 1
|  |  |  | ЗП |  |  |  | 163.47 | 1 |  | 1 | 1 | 163.47
|  |  |  | НР от ЗП | % | 70 | [6 empty] | 114.43
|  |  |  | СП от ЗП | % | 10 | [6 empty] | 16.35
|  |  |  | ЗТР | чел-ч | 0.55 |  |  | 1 |  | 1 |  |  |  | 1
[13 empty] | 294.25 |  | 294.25
106 |  | 3.1-2101-4-3/1 |  | Периодический осмотр мостового полотна | 100 м2 | 1
|  |  |  | ЗП |  |  |  | 264.52 | 1 |  | 1 | 1 | 264.52
|  |  |  | НР от ЗП | % | 70 | [6 empty] | 185.16
|  |  |  | СП от ЗП | % | 10 | [6 empty] | 26.45
|  |  |  | ЗТР | чел-ч | 0.89 |  |  | 1 |  | 1 |  |  |  | 1
[13 empty] | 476.13 |  | 476.13
107 |  | 3.1-2101-4-4/1 |  | Периодический осмотр пролетных строений | 100 м2 | 1
|  |  |  | ЗП |  |  |  | 534.98 | 1 |  | 1 | 1 | 534.98
|  |  |  | НР от ЗП | % | 70 | [6 empty] | 374.49
|  |  |  | СП от ЗП | % | 10 | [6 empty] | 53.5
|  |  |  | ЗТР | чел-ч | 1.8 |  |  | 1 |  | 1 |  |  |  | 2
[13 empty] | 962.97 |  | 962.97
108 |  | 3.1-2101-4-5/1 |  | Периодический осмотр опор | шт. | 1
|  |  |  | ЗП |  |  |  | 107 | 1 |  | 1 | 1 | 107
|  |  |  | НР от ЗП | % | 70 | [6 empty] | 74.9
|  |  |  | СП от ЗП | % | 10 | [6 empty] | 10.7
|  |  |  | ЗТР | чел-ч | 0.36 |  |  | 1 |  | 1 |  |  |  | 0
[13 empty] | 192.6 |  | 192.6
109 |  | 3.1-2101-5-1/1 |  | Постоянный осмотр подходов и тоннельной части пешеходных переходов | 100 м2 | 1
|  |  |  | ЗП |  |  |  | 86.19 | 1 |  | 1 | 1 | 86.19
|  |  |  | НР от ЗП | % | 70 | [6 empty] | 60.33
|  |  |  | СП от ЗП | % | 10 | [6 empty] | 8.62
|  |  |  | ЗТР | чел-ч | 0.29 |  |  | 1 |  | 1 |  |  |  | 0
[13 empty] | 155.14 |  | 155.14
110 |  | 3.1-2101-5-2/1 |  | Постоянный осмотр плит перекрытия пешеходных переходов | 100 м2 | 1
|  |  |  | ЗП |  |  |  | 356.65 | 1 |  | 1 | 1 | 356.65
|  |  |  | НР от ЗП | % | 70 | [6 empty] | 249.66
|  |  |  | СП от ЗП | % | 10 | [6 empty] | 35.67
|  |  |  | ЗТР | чел-ч | 1.2 |  |  | 1 |  | 1 |  |  |  | 1
[13 empty] | 641.98 |  | 641.98
111 |  | 3.1-2101-6-1/1 |  | Периодический осмотр подходов и тоннельной части пешеходных переходов | 100 м2 | 1
|  |  |  | ЗП |  |  |  | 86.19 | 1 |  | 1 | 1 | 86.19
|  |  |  | НР от ЗП | % | 70 | [6 empty] | 60.33
|  |  |  | СП от ЗП | % | 10 | [6 empty] | 8.62
|  |  |  | ЗТР | чел-ч | 0.29 |  |  | 1 |  | 1 |  |  |  | 0
[13 empty] | 155.14 |  | 155.14
112 |  | 3.1-2101-6-2/1 |  | Периодический осмотр плит перекрытия пешеходных переходов | 100 м2 | 1
|  |  |  | ЗП |  |  |  | 356.65 | 1 |  | 1 | 1 | 356.65
|  |  |  | НР от ЗП | % | 70 | [6 empty] | 249.66
|  |  |  | СП от ЗП | % | 10 | [6 empty] | 35.67
|  |  |  | ЗТР | чел-ч | 1.2 |  |  | 1 |  | 1 |  |  |  | 1
[13 empty] | 641.98 |  | 641.98
113 |  | 3.1-2101-7-1/1 |  | Постоянный осмотр набережных | км | 1
|  |  |  | ЗП |  |  |  | 166.44 | 1 |  | 1 | 1 | 166.44
|  |  |  | НР от ЗП | % | 70 | [6 empty] | 116.51
|  |  |  | СП от ЗП | % | 10 | [6 empty] | 16.64
|  |  |  | ЗТР | чел-ч | 0.56 |  |  | 1 |  | 1 |  |  |  | 1
[13 empty] | 299.59 |  | 299.59
114 |  | 3.1-2101-8-1/1 |  | Первичный осмотр инженерной системы | шт. | 1
|  |  |  | ЗП |  |  |  | 4167.21 | 1 |  | 1 | 1 | 4167.21
|  |  |  | ЭМ |  |  |  | 785.03 | 1 |  | 1 | 1 | 785.03
|  |  |  | в т.ч. ЗПМ |  |  |  | 495.15 | 1 |  | 1 | 1 | (495,15)
|  |  |  | МР |  |  |  | 0 | 1 |  | 1 | 1 | 0
|  |  |  | НР от ЗП | % | 70 | [6 empty] | 2917.05
|  |  |  | СП от ЗП | % | 10 | [6 empty] | 416.72
|  |  |  | НР и СП от ЗПМ (78,00% и 30,00%) | % | 108 | [6 empty] | 534.76
|  |  |  | ЗТР | чел-ч | 9.57 |  |  | 1 |  | 1 |  |  |  | 10
[13 empty] | 8820.77 |  | 8820.77
115 |  | 3.1-2101-8-2/1 |  | Повторный осмотр инженерной системы с учетом исправленных замечаний и недостатков | шт. | 1
|  |  |  | ЗП |  |  |  | 2869.58 | 1 |  | 1 | 1 | 2869.58
|  |  |  | ЭМ |  |  |  | 785.03 | 1 |  | 1 | 1 | 785.03
|  |  |  | в т.ч. ЗПМ |  |  |  | 495.15 | 1 |  | 1 | 1 | (495,15)
|  |  |  | МР |  |  |  | 0 | 1 |  | 1 | 1 | 0
|  |  |  | НР от ЗП | % | 70 | [6 empty] | 2008.71
|  |  |  | СП от ЗП | % | 10 | [6 empty] | 286.96
|  |  |  | НР и СП от ЗПМ (78,00% и 30,00%) | % | 108 | [6 empty] | 534.76
|  |  |  | ЗТР | чел-ч | 6.59 |  |  | 1 |  | 1 |  |  |  | 7
[13 empty] | 6485.04 |  | 6485.04
116 |  | 3.1-2101-8-3/1 |  | Окончательный осмотр инженерной системы | шт. | 1
|  |  |  | ЗП |  |  |  | 4572.17 | 1 |  | 1 | 1 | 4572.17
|  |  |  | ЭМ |  |  |  | 785.03 | 1 |  | 1 | 1 | 785.03
|  |  |  | в т.ч. ЗПМ |  |  |  | 495.15 | 1 |  | 1 | 1 | (495,15)
|  |  |  | МР |  |  |  | 0 | 1 |  | 1 | 1 | 0
|  |  |  | НР от ЗП | % | 70 | [6 empty] | 3200.52
|  |  |  | СП от ЗП | % | 10 | [6 empty] | 457.22
|  |  |  | НР и СП от ЗПМ (78,00% и 30,00%) | % | 108 | [6 empty] | 534.76
|  |  |  | ЗТР | чел-ч | 10.5 |  |  | 1 |  | 1 |  |  |  | 11
[13 empty] | 9549.7 |  | 9549.7
117 |  | 3.1-2101-9-1/1 |  | Технический осмотр аналоговых телефонных аппаратов | шт. | 1
|  |  |  | ЗП |  |  |  | 181.3 | 1 |  | 1 | 1 | 181.3
|  |  |  | ЭМ |  |  |  | 20.66 | 1 |  | 1 | 1 | 20.66
|  |  |  | в т.ч. ЗПМ |  |  |  | 13.03 | 1 |  | 1 | 1 | (13,03)
|  |  |  | МР |  |  |  | 0.85 | 1 |  | 1 | 1 | 0.85
|  |  |  | НР от ЗП | % | 70 | [6 empty] | 126.91
|  |  |  | СП от ЗП | % | 10 | [6 empty] | 18.13
|  |  |  | НР и СП от ЗПМ (78,00% и 30,00%) | % | 108 | [6 empty] | 14.07
|  |  |  | ЗТР | чел-ч | 0.61 |  |  | 1 |  | 1 |  |  |  | 1
[13 empty] | 361.92 |  | 361.92
118 |  | 3.1-2101-10-1/1 |  | Технический осмотр телефонного аппарата "ТАК-64", технический осмотр | шт. | 1
|  |  |  | ЗП |  |  |  | 172.38 | 1 |  | 1 | 1 | 172.38
|  |  |  | ЭМ |  |  |  | 20.66 | 1 |  | 1 | 1 | 20.66
|  |  |  | в т.ч. ЗПМ |  |  |  | 13.03 | 1 |  | 1 | 1 | (13,03)
|  |  |  | МР |  |  |  | 0.85 | 1 |  | 1 | 1 | 0.85
|  |  |  | НР от ЗП | % | 70 | [6 empty] | 120.67
|  |  |  | СП от ЗП | % | 10 | [6 empty] | 17.24
|  |  |  | НР и СП от ЗПМ (78,00% и 30,00%) | % | 108 | [6 empty] | 14.07
|  |  |  | ЗТР | чел-ч | 0.58 |  |  | 1 |  | 1 |  |  |  | 1
[13 empty] | 345.87 |  | 345.87
119 |  | 3.1-2101-11-1/1 |  | Технический осмотр телефонного аппарата "ТАС-М", технический осмотр | шт. | 1
|  |  |  | ЗП |  |  |  | 187.24 | 1 |  | 1 | 1 | 187.24
|  |  |  | ЭМ |  |  |  | 20.66 | 1 |  | 1 | 1 | 20.66
|  |  |  | в т.ч. ЗПМ |  |  |  | 13.03 | 1 |  | 1 | 1 | (13,03)
|  |  |  | МР |  |  |  | 0.85 | 1 |  | 1 | 1 | 0.85
|  |  |  | НР от ЗП | % | 70 | [6 empty] | 131.07
|  |  |  | СП от ЗП | % | 10 | [6 empty] | 18.72
|  |  |  | НР и СП от ЗПМ (78,00% и 30,00%) | % | 108 | [6 empty] | 14.07
|  |  |  | ЗТР | чел-ч | 0.63 |  |  | 1 |  | 1 |  |  |  | 1
[13 empty] | 372.61 |  | 372.61
120 |  | 3.1-2101-12-1/1 |  | Технический осмотр цифрового телефонного аппарата | шт. | 1
|  |  |  | ЗП |  |  |  | 101.05 | 1 |  | 1 | 1 | 101.05
|  |  |  | ЭМ |  |  |  | 27.54 | 1 |  | 1 | 1 | 27.54
|  |  |  | в т.ч. ЗПМ |  |  |  | 17.37 | 1 |  | 1 | 1 | (17,37)
|  |  |  | МР |  |  |  | 0.85 | 1 |  | 1 | 1 | 0.85
|  |  |  | НР от ЗП | % | 70 | [6 empty] | 70.74
|  |  |  | СП от ЗП | % | 10 | [6 empty] | 10.11
|  |  |  | НР и СП от ЗПМ (78,00% и 30,00%) | % | 108 | [6 empty] | 18.76
|  |  |  | ЗТР | чел-ч | 0.34 |  |  | 1 |  | 1 |  |  |  | 0
[13 empty] | 229.05 |  | 229.05
121 |  | 3.1-2101-13-1/1 |  | Технический осмотр цифровыхо автокорректируемых часов | шт. | 1
|  |  |  | ЗП |  |  |  | 68.36 | 1 |  | 1 | 1 | 68.36
|  |  |  | ЭМ |  |  |  | 20.66 | 1 |  | 1 | 1 | 20.66
|  |  |  | в т.ч. ЗПМ |  |  |  | 13.03 | 1 |  | 1 | 1 | (13,03)
|  |  |  | МР |  |  |  | 0.85 | 1 |  | 1 | 1 | 0.85
|  |  |  | НР от ЗП | % | 70 | [6 empty] | 47.85
|  |  |  | СП от ЗП | % | 10 | [6 empty] | 6.84
|  |  |  | НР и СП от ЗПМ (78,00% и 30,00%) | % | 108 | [6 empty] | 14.07
|  |  |  | ЗТР | чел-ч | 0.23 |  |  | 1 |  | 1 |  |  |  | 0
[13 empty] | 158.63 |  | 158.63
122 |  | 3.1-2101-14-1/1 |  | Технический осмотр станции часовой | шт. | 1
|  |  |  | ЗП |  |  |  | 142.66 | 1 |  | 1 | 1 | 142.66
|  |  |  | ЭМ |  |  |  | 41.32 | 1 |  | 1 | 1 | 41.32
|  |  |  | в т.ч. ЗПМ |  |  |  | 26.06 | 1 |  | 1 | 1 | (26,06)
|  |  |  | МР |  |  |  | 0.81 | 1 |  | 1 | 1 | 0.81
|  |  |  | НР от ЗП | % | 70 | [6 empty] | 99.86
|  |  |  | СП от ЗП | % | 10 | [6 empty] | 14.27
|  |  |  | НР и СП от ЗПМ (78,00% и 30,00%) | % | 108 | [6 empty] | 28.14
|  |  |  | ЗТР | чел-ч | 0.48 |  |  | 1 |  | 1 |  |  |  | 0
[13 empty] | 327.06 |  | 327.06
123 |  | 3.1-2102-1-1/1 |  | Обследование транспортных комплексов и мостовых сооружений, диагностика, площадь сооружения до 100 м2 | м2 | 1
|  |  |  | ЗП |  |  |  | 59.15 | 1 |  | 1 | 1 | 59.15
|  |  |  | НР от ЗП | % | 70 | [6 empty] | 41.41
|  |  |  | СП от ЗП | % | 10 | [6 empty] | 5.92
|  |  |  | ЗТР | чел-ч | 0.13 |  |  | 1 |  | 1 |  |  |  | 0
[13 empty] | 106.48 |  | 106.48
124 |  | 3.1-2102-1-2/1 |  | Обследование транспортных комплексов и мостовых сооружений, диагностика, площадь сооружения до 500 м2 | м2 | 1
|  |  |  | ЗП |  |  |  | 50.05 | 1 |  | 1 | 1 | 50.05
|  |  |  | НР от ЗП | % | 70 | [6 empty] | 35.04
|  |  |  | СП от ЗП | % | 10 | [6 empty] | 5.01
|  |  |  | ЗТР | чел-ч | 0.11 |  |  | 1 |  | 1 |  |  |  | 0
[13 empty] | 90.1 |  | 90.1
125 |  | 3.1-2102-1-3/1 |  | Обследование транспортных комплексов и мостовых сооружений, диагностика, площадь сооружения до 1000 м2 | м2 | 1
|  |  |  | ЗП |  |  |  | 36.4 | 1 |  | 1 | 1 | 36.4
|  |  |  | НР от ЗП | % | 70 | [6 empty] | 25.48
|  |  |  | СП от ЗП | % | 10 | [6 empty] | 3.64
|  |  |  | ЗТР | чел-ч | 0.08 |  |  | 1 |  | 1 |  |  |  | 0
[13 empty] | 65.52 |  | 65.52
126 |  | 3.1-2102-1-4/1 |  | Обследование транспортных комплексов и мостовых сооружений, диагностика, площадь сооружения до 2000 м2 | м2 | 1
|  |  |  | ЗП |  |  |  | 25.03 | 1 |  | 1 | 1 | 25.03
|  |  |  | НР от ЗП | % | 70 | [6 empty] | 17.52
|  |  |  | СП от ЗП | % | 10 | [6 empty] | 2.5
|  |  |  | ЗТР | чел-ч | 0.06 |  |  | 1 |  | 1 |  |  |  | 0
[13 empty] | 45.05 |  | 45.05
127 |  | 3.1-2102-1-5/1 |  | Обследование транспортных комплексов и мостовых сооружений, диагностика, площадь сооружения до 5000 м2 | м2 | 1
|  |  |  | ЗП |  |  |  | 18.2 | 1 |  | 1 | 1 | 18.2
|  |  |  | НР от ЗП | % | 70 | [6 empty] | 12.74
|  |  |  | СП от ЗП | % | 10 | [6 empty] | 1.82
|  |  |  | ЗТР | чел-ч | 0.04 |  |  | 1 |  | 1 |  |  |  | 0
[13 empty] | 32.76 |  | 32.76
128 |  | 3.1-2102-1-6/1 |  | Обследование транспортных комплексов и мостовых сооружений, диагностика, площадь сооружения до 10000 м2 и более | м2 | 1
|  |  |  | ЗП |  |  |  | 14.56 | 1 |  | 1 | 1 | 14.56
|  |  |  | НР от ЗП | % | 70 | [6 empty] | 10.19
|  |  |  | СП от ЗП | % | 10 | [6 empty] | 1.46
|  |  |  | ЗТР | чел-ч | 0.03 |  |  | 1 |  | 1 |  |  |  | 0
[13 empty] | 26.21 |  | 26.21
129 |  | 3.1-2102-1-7/1 |  | Обследование транспортных комплексов и мостовых сооружений с целью выявления его состояния, площадь сооружения до 100 м2 | м2 | 1
|  |  |  | ЗП |  |  |  | 91 | 1 |  | 1 | 1 | 91
|  |  |  | НР от ЗП | % | 70 | [6 empty] | 63.7
|  |  |  | СП от ЗП | % | 10 | [6 empty] | 9.1
|  |  |  | ЗТР | чел-ч | 0.2 |  |  | 1 |  | 1 |  |  |  | 0
[13 empty] | 163.8 |  | 163.8
130 |  | 3.1-2102-1-8/1 |  | Обследование транспортных комплексов и мостовых сооружений с целью выявления его состояния, площадь сооружения до 500 м2 | м2 | 1
|  |  |  | ЗП |  |  |  | 72.8 | 1 |  | 1 | 1 | 72.8
|  |  |  | НР от ЗП | % | 70 | [6 empty] | 50.96
|  |  |  | СП от ЗП | % | 10 | [6 empty] | 7.28
|  |  |  | ЗТР | чел-ч | 0.16 |  |  | 1 |  | 1 |  |  |  | 0
[13 empty] | 131.04 |  | 131.04
131 |  | 3.1-2102-1-9/1 |  | Обследование транспортных комплексов и мостовых сооружений с целью выявления его состояния, площадь сооружения до 1000 м2 | м2 | 1
|  |  |  | ЗП |  |  |  | 56.88 | 1 |  | 1 | 1 | 56.88
|  |  |  | НР от ЗП | % | 70 | [6 empty] | 39.82
|  |  |  | СП от ЗП | % | 10 | [6 empty] | 5.69
|  |  |  | ЗТР | чел-ч | 0.13 |  |  | 1 |  | 1 |  |  |  | 0
[13 empty] | 102.39 |  | 102.39
132 |  | 3.1-2102-1-10/1 |  | Обследование транспортных комплексов и мостовых сооружений с целью выявления его состояния, площадь сооружения до 2000 м2 | м2 | 1
|  |  |  | ЗП |  |  |  | 38.68 | 1 |  | 1 | 1 | 38.68
|  |  |  | НР от ЗП | % | 70 | [6 empty] | 27.08
|  |  |  | СП от ЗП | % | 10 | [6 empty] | 3.87
|  |  |  | ЗТР | чел-ч | 0.09 |  |  | 1 |  | 1 |  |  |  | 0
[13 empty] | 69.63 |  | 69.63
133 |  | 3.1-2102-1-11/1 |  | Обследование транспортных комплексов и мостовых сооружений с целью выявления его состояния, площадь сооружения до 5000 м2 | м2 | 1
|  |  |  | ЗП |  |  |  | 27.3 | 1 |  | 1 | 1 | 27.3
|  |  |  | НР от ЗП | % | 70 | [6 empty] | 19.11
|  |  |  | СП от ЗП | % | 10 | [6 empty] | 2.73
|  |  |  | ЗТР | чел-ч | 0.06 |  |  | 1 |  | 1 |  |  |  | 0
[13 empty] | 49.14 |  | 49.14
134 |  | 3.1-2102-1-12/1 |  | Обследование транспортных комплексов и мостовых сооружений с целью выявления его состояния, площадь сооружения до 10000 м2 и более | м2 | 1
|  |  |  | ЗП |  |  |  | 22.75 | 1 |  | 1 | 1 | 22.75
|  |  |  | НР от ЗП | % | 70 | [6 empty] | 15.93
|  |  |  | СП от ЗП | % | 10 | [6 empty] | 2.28
|  |  |  | ЗТР | чел-ч | 0.05 |  |  | 1 |  | 1 |  |  |  | 0
[13 empty] | 40.96 |  | 40.96
135 |  | 3.1-2102-1-13/1 |  | Обследование транспортных комплексов и мостовых сооружений с целью разработки проекта ремонта или реконструкции, площадь сооружения до 100 м2 | м2 | 1
|  |  |  | ЗП |  |  |  | 109.2 | 1 |  | 1 | 1 | 109.2
|  |  |  | НР от ЗП | % | 70 | [6 empty] | 76.44
|  |  |  | СП от ЗП | % | 10 | [6 empty] | 10.92
|  |  |  | ЗТР | чел-ч | 0.24 |  |  | 1 |  | 1 |  |  |  | 0
[13 empty] | 196.56 |  | 196.56
136 |  | 3.1-2102-1-14/1 |  | Обследование транспортных комплексов и мостовых сооружений с целью разработки проекта ремонта или реконструкции, площадь сооружения до 500 м2 | м2 | 1
|  |  |  | ЗП |  |  |  | 86.45 | 1 |  | 1 | 1 | 86.45
|  |  |  | НР от ЗП | % | 70 | [6 empty] | 60.52
|  |  |  | СП от ЗП | % | 10 | [6 empty] | 8.65
|  |  |  | ЗТР | чел-ч | 0.19 |  |  | 1 |  | 1 |  |  |  | 0
[13 empty] | 155.62 |  | 155.62
137 |  | 3.1-2102-1-15/1 |  | Обследование транспортных комплексов и мостовых сооружений с целью разработки проекта ремонта или реконструкции, площадь сооружения до 1000 м2 | м2 | 1
|  |  |  | ЗП |  |  |  | 68.25 | 1 |  | 1 | 1 | 68.25
|  |  |  | НР от ЗП | % | 70 | [6 empty] | 47.78
|  |  |  | СП от ЗП | % | 10 | [6 empty] | 6.83
|  |  |  | ЗТР | чел-ч | 0.15 |  |  | 1 |  | 1 |  |  |  | 0
[13 empty] | 122.86 |  | 122.86
138 |  | 3.1-2102-1-16/1 |  | Обследование транспортных комплексов и мостовых сооружений с целью разработки проекта ремонта или реконструкции, площадь сооружения до 2000 м2 | м2 | 1
|  |  |  | ЗП |  |  |  | 45.5 | 1 |  | 1 | 1 | 45.5
|  |  |  | НР от ЗП | % | 70 | [6 empty] | 31.85
|  |  |  | СП от ЗП | % | 10 | [6 empty] | 4.55
|  |  |  | ЗТР | чел-ч | 0.1 |  |  | 1 |  | 1 |  |  |  | 0
[13 empty] | 81.9 |  | 81.9
139 |  | 3.1-2102-1-17/1 |  | Обследование транспортных комплексов и мостовых сооружений с целью разработки проекта ремонта или реконструкции, площадь сооружения до 5000 м2 | м2 | 1
|  |  |  | ЗП |  |  |  | 34.13 | 1 |  | 1 | 1 | 34.13
|  |  |  | НР от ЗП | % | 70 | [6 empty] | 23.89
|  |  |  | СП от ЗП | % | 10 | [6 empty] | 3.41
|  |  |  | ЗТР | чел-ч | 0.08 |  |  | 1 |  | 1 |  |  |  | 0
[13 empty] | 61.43 |  | 61.43
140 |  | 3.1-2102-1-18/1 |  | Обследование транспортных комплексов и мостовых сооружений с целью разработки проекта ремонта или реконструкции, площадь сооружения до 10000 м2 и более | м2 | 1
|  |  |  | ЗП |  |  |  | 27.3 | 1 |  | 1 | 1 | 27.3
|  |  |  | НР от ЗП | % | 70 | [6 empty] | 19.11
|  |  |  | СП от ЗП | % | 10 | [6 empty] | 2.73
|  |  |  | ЗТР | чел-ч | 0.06 |  |  | 1 |  | 1 |  |  |  | 0
[13 empty] | 49.14 |  | 49.14
141 |  | 3.1-2102-2-1/1 |  | Обследование пешеходных переходов | м2 | 1
|  |  |  | ЗП |  |  |  | 186.56 | 1 |  | 1 | 1 | 186.56
|  |  |  | НР от ЗП | % | 70 | [6 empty] | 130.59
|  |  |  | СП от ЗП | % | 10 | [6 empty] | 18.66
|  |  |  | ЗТР | чел-ч | 0.41 |  |  | 1 |  | 1 |  |  |  | 0
[13 empty] | 335.81 |  | 335.81
142 |  | 3.1-2102-3-1/1 |  | Обследование набережных | км | 1
|  |  |  | ЗП |  |  |  | 111934.92 | 1 |  | 1 | 1 | 111934.92
|  |  |  | НР от ЗП | % | 70 | [6 empty] | 78354.44
|  |  |  | СП от ЗП | % | 10 | [6 empty] | 11193.49
|  |  |  | ЗТР | чел-ч | 246 |  |  | 1 |  | 1 |  |  |  | 246
[13 empty] | 201482.85 |  | 201482.85
143 |  | 3.1-2103-1-1/1 |  | Техническое обслуживание аналоговых телефонных аппаратов | шт. | 1
|  |  |  | ЗП |  |  |  | 285.32 | 1 |  | 1 | 1 | 285.32
|  |  |  | ЭМ |  |  |  | 34.43 | 1 |  | 1 | 1 | 34.43
|  |  |  | в т.ч. ЗПМ |  |  |  | 21.72 | 1 |  | 1 | 1 | (21,72)
|  |  |  | МР |  |  |  | 0.85 | 1 |  | 1 | 1 | 0.85
|  |  |  | НР от ЗП | % | 70 | [6 empty] | 199.72
|  |  |  | СП от ЗП | % | 10 | [6 empty] | 28.53
|  |  |  | НР и СП от ЗПМ (78,00% и 30,00%) | % | 108 | [6 empty] | 23.46
|  |  |  | ЗТР | чел-ч | 0.96 |  |  | 1 |  | 1 |  |  |  | 1
[13 empty] | 572.31 |  | 572.31
144 |  | 3.1-2103-2-1/1 |  | Техническое обслуживание боксов кабельных телефонных | шт. | 1
|  |  |  | ЗП |  |  |  | 98.08 | 1 |  | 1 | 1 | 98.08
|  |  |  | ЭМ |  |  |  | 13.77 | 1 |  | 1 | 1 | 13.77
|  |  |  | в т.ч. ЗПМ |  |  |  | 8.69 | 1 |  | 1 | 1 | (8,69)
|  |  |  | МР |  |  |  | 0.81 | 1 |  | 1 | 1 | 0.81
|  |  |  | НР от ЗП | % | 70 | [6 empty] | 68.66
|  |  |  | СП от ЗП | % | 10 | [6 empty] | 9.81
|  |  |  | НР и СП от ЗПМ (78,00% и 30,00%) | % | 108 | [6 empty] | 9.39
|  |  |  | ЗТР | чел-ч | 0.33 |  |  | 1 |  | 1 |  |  |  | 0
[13 empty] | 200.52 |  | 200.52
145 |  | 3.1-2103-3-1/1 |  | Техническое обслуживание панелей кроссовых на 100 пар | шт. | 1
|  |  |  | ЗП |  |  |  | 124.83 | 1 |  | 1 | 1 | 124.83
|  |  |  | ЭМ |  |  |  | 13.77 | 1 |  | 1 | 1 | 13.77
|  |  |  | в т.ч. ЗПМ |  |  |  | 8.69 | 1 |  | 1 | 1 | (8,69)
|  |  |  | МР |  |  |  | 0.85 | 1 |  | 1 | 1 | 0.85
|  |  |  | НР от ЗП | % | 70 | [6 empty] | 87.38
|  |  |  | СП от ЗП | % | 10 | [6 empty] | 12.48
|  |  |  | НР и СП от ЗПМ (78,00% и 30,00%) | % | 108 | [6 empty] | 9.39
|  |  |  | ЗТР | чел-ч | 0.42 |  |  | 1 |  | 1 |  |  |  | 0
[13 empty] | 248.7 |  | 248.7
146 |  | 3.1-2103-4-1/1 |  | Техническое обслуживание муфты соединительной полиэтиленовой | шт. | 1
|  |  |  | ЗП |  |  |  | 80.25 | 1 |  | 1 | 1 | 80.25
|  |  |  | ЭМ |  |  |  | 6.89 | 1 |  | 1 | 1 | 6.89
|  |  |  | в т.ч. ЗПМ |  |  |  | 4.34 | 1 |  | 1 | 1 | (4,34)
|  |  |  | МР |  |  |  | 0.81 | 1 |  | 1 | 1 | 0.81
|  |  |  | НР от ЗП | % | 70 | [6 empty] | 56.18
|  |  |  | СП от ЗП | % | 10 | [6 empty] | 8.03
|  |  |  | НР и СП от ЗПМ (78,00% и 30,00%) | % | 108 | [6 empty] | 4.69
|  |  |  | ЗТР | чел-ч | 0.27 |  |  | 1 |  | 1 |  |  |  | 0
[13 empty] | 156.85 |  | 156.85
147 |  | 3.1-2103-5-1/1 |  | Техническое обслуживание пульта оператора системы оперативно-диспетчерской связи типа "Набат" | шт. | 1
|  |  |  | ЗП |  |  |  | 190.21 | 1 |  | 1 | 1 | 190.21
|  |  |  | ЭМ |  |  |  | 55.09 | 1 |  | 1 | 1 | 55.09
|  |  |  | в т.ч. ЗПМ |  |  |  | 34.75 | 1 |  | 1 | 1 | (34,75)
|  |  |  | МР |  |  |  | 0.85 | 1 |  | 1 | 1 | 0.85
|  |  |  | НР от ЗП | % | 70 | [6 empty] | 133.15
|  |  |  | СП от ЗП | % | 10 | [6 empty] | 19.02
|  |  |  | НР и СП от ЗПМ (78,00% и 30,00%) | % | 108 | [6 empty] | 37.53
|  |  |  | ЗТР | чел-ч | 0.64 |  |  | 1 |  | 1 |  |  |  | 1
[13 empty] | 435.85 |  | 435.85
148 |  | 3.1-2103-6-1/1 |  | Техническое обслуживание автоматической телефонной станции типа "Псков-М" | шт. | 1
|  |  |  | ЗП |  |  |  | 2743.25 | 1 |  | 1 | 1 | 2743.25
|  |  |  | ЭМ |  |  |  | 764.37 | 1 |  | 1 | 1 | 764.37
|  |  |  | в т.ч. ЗПМ |  |  |  | 482.12 | 1 |  | 1 | 1 | (482,12)
|  |  |  | МР |  |  |  | 130.39 | 1 |  | 1 | 1 | 130.39
|  |  |  | НР от ЗП | % | 70 | [6 empty] | 1920.28
|  |  |  | СП от ЗП | % | 10 | [6 empty] | 274.33
|  |  |  | НР и СП от ЗПМ (78,00% и 30,00%) | % | 108 | [6 empty] | 520.69
|  |  |  | ЗТР | чел-ч | 9.23 |  |  | 1 |  | 1 |  |  |  | 9
[13 empty] | 6353.31 |  | 6353.31
149 |  | 3.1-2103-7-1/1 |  | Техническое обслуживание пульта оператора автоматической телефонной станции типа "Псков-М" | шт. | 1
|  |  |  | ЗП |  |  |  | 1322.58 | 1 |  | 1 | 1 | 1322.58
|  |  |  | ЭМ |  |  |  | 364.97 | 1 |  | 1 | 1 | 364.97
|  |  |  | в т.ч. ЗПМ |  |  |  | 230.2 | 1 |  | 1 | 1 | (230,20)
|  |  |  | МР |  |  |  | 48.19 | 1 |  | 1 | 1 | 48.19
|  |  |  | НР от ЗП | % | 70 | [6 empty] | 925.81
|  |  |  | СП от ЗП | % | 10 | [6 empty] | 132.26
|  |  |  | НР и СП от ЗПМ (78,00% и 30,00%) | % | 108 | [6 empty] | 248.62
|  |  |  | ЗТР | чел-ч | 4.45 |  |  | 1 |  | 1 |  |  |  | 4
[13 empty] | 3042.43 |  | 3042.43
150 |  | 3.1-2103-8-1/1 |  | Техническое обслуживание распределительного шкафа настенного крепления "Krone" | шт. | 1
|  |  |  | ЗП |  |  |  | 442.84 | 1 |  | 1 | 1 | 442.84
|  |  |  | ЭМ |  |  |  | 55.09 | 1 |  | 1 | 1 | 55.09
|  |  |  | в т.ч. ЗПМ |  |  |  | 34.75 | 1 |  | 1 | 1 | (34,75)
|  |  |  | МР |  |  |  | 47.05 | 1 |  | 1 | 1 | 47.05
|  |  |  | НР от ЗП | % | 70 | [6 empty] | 309.99
|  |  |  | СП от ЗП | % | 10 | [6 empty] | 44.28
|  |  |  | НР и СП от ЗПМ (78,00% и 30,00%) | % | 108 | [6 empty] | 37.53
|  |  |  | ЗТР | чел-ч | 1.49 |  |  | 1 |  | 1 |  |  |  | 1
[13 empty] | 936.78 |  | 936.78
151 |  | 3.1-2103-9-1/1 |  | Техническое обслуживание телефонного аппарата "ТАК-64" | шт. | 1
|  |  |  | ЗП |  |  |  | 344.76 | 1 |  | 1 | 1 | 344.76
|  |  |  | ЭМ |  |  |  | 41.32 | 1 |  | 1 | 1 | 41.32
|  |  |  | в т.ч. ЗПМ |  |  |  | 26.06 | 1 |  | 1 | 1 | (26,06)
|  |  |  | МР |  |  |  | 1.59 | 1 |  | 1 | 1 | 1.59
|  |  |  | НР от ЗП | % | 70 | [6 empty] | 241.33
|  |  |  | СП от ЗП | % | 10 | [6 empty] | 34.48
|  |  |  | НР и СП от ЗПМ (78,00% и 30,00%) | % | 108 | [6 empty] | 28.14
|  |  |  | ЗТР | чел-ч | 1.16 |  |  | 1 |  | 1 |  |  |  | 1
[13 empty] | 691.62 |  | 691.62
152 |  | 3.1-2103-10-1/1 |  | Техническое обслуживание телефонного аппарата "ТАС-М" | шт. | 1
|  |  |  | ЗП |  |  |  | 377.46 | 1 |  | 1 | 1 | 377.46
|  |  |  | ЭМ |  |  |  | 48.2 | 1 |  | 1 | 1 | 48.2
|  |  |  | в т.ч. ЗПМ |  |  |  | 30.4 | 1 |  | 1 | 1 | (30,40)
|  |  |  | МР |  |  |  | 0.85 | 1 |  | 1 | 1 | 0.85
|  |  |  | НР от ЗП | % | 70 | [6 empty] | 264.22
|  |  |  | СП от ЗП | % | 10 | [6 empty] | 37.75
|  |  |  | НР и СП от ЗПМ (78,00% и 30,00%) | % | 108 | [6 empty] | 32.83
|  |  |  | ЗТР | чел-ч | 1.27 |  |  | 1 |  | 1 |  |  |  | 1
[13 empty] | 761.31 |  | 761.31
153 |  | 3.1-2103-11-1/1 |  | Техническое обслуживание цифрового телефонного аппарата | шт. | 1
|  |  |  | ЗП |  |  |  | 154.55 | 1 |  | 1 | 1 | 154.55
|  |  |  | ЭМ |  |  |  | 41.32 | 1 |  | 1 | 1 | 41.32
|  |  |  | в т.ч. ЗПМ |  |  |  | 26.06 | 1 |  | 1 | 1 | (26,06)
|  |  |  | МР |  |  |  | 0.85 | 1 |  | 1 | 1 | 0.85
|  |  |  | НР от ЗП | % | 70 | [6 empty] | 108.19
|  |  |  | СП от ЗП | % | 10 | [6 empty] | 15.46
|  |  |  | НР и СП от ЗПМ (78,00% и 30,00%) | % | 108 | [6 empty] | 28.14
|  |  |  | ЗТР | чел-ч | 0.52 |  |  | 1 |  | 1 |  |  |  | 1
[13 empty] | 348.51 |  | 348.51
154 |  | 3.1-2103-12-1/1 |  | Техническое обслуживание цифровых автокорректируемых часов | шт. | 1
|  |  |  | ЗП |  |  |  | 77.27 | 1 |  | 1 | 1 | 77.27
|  |  |  | ЭМ |  |  |  | 20.66 | 1 |  | 1 | 1 | 20.66
|  |  |  | в т.ч. ЗПМ |  |  |  | 13.03 | 1 |  | 1 | 1 | (13,03)
|  |  |  | МР |  |  |  | 0.81 | 1 |  | 1 | 1 | 0.81
|  |  |  | НР от ЗП | % | 70 | [6 empty] | 54.09
|  |  |  | СП от ЗП | % | 10 | [6 empty] | 7.73
|  |  |  | НР и СП от ЗПМ (78,00% и 30,00%) | % | 108 | [6 empty] | 14.07
|  |  |  | ЗТР | чел-ч | 0.26 |  |  | 1 |  | 1 |  |  |  | 0
[13 empty] | 174.63 |  | 174.63
155 |  | 3.1-2103-13-1/1 |  | Техническое обслуживание станции часовой | шт. | 1
|  |  |  | ЗП |  |  |  | 558.75 | 1 |  | 1 | 1 | 558.75
|  |  |  | ЭМ |  |  |  | 158.38 | 1 |  | 1 | 1 | 158.38
|  |  |  | в т.ч. ЗПМ |  |  |  | 99.9 | 1 |  | 1 | 1 | (99,90)
|  |  |  | МР |  |  |  | 0.81 | 1 |  | 1 | 1 | 0.81
|  |  |  | НР от ЗП | % | 70 | [6 empty] | 391.13
|  |  |  | СП от ЗП | % | 10 | [6 empty] | 55.88
|  |  |  | НР и СП от ЗПМ (78,00% и 30,00%) | % | 108 | [6 empty] | 107.89
|  |  |  | ЗТР | чел-ч | 1.88 |  |  | 1 |  | 1 |  |  |  | 2
[13 empty] | 1272.84 |  | 1272.84
156 |  | 3.1-2201-1-1/1 |  | Технический осмотр извещателя охранного объемного оптико-электронного "ФОТОН-10" | шт. | 1
|  |  |  | ЗП |  |  |  | 56.47 | 1 |  | 1 | 1 | 56.47
|  |  |  | ЭМ |  |  |  | 6.89 | 1 |  | 1 | 1 | 6.89
|  |  |  | в т.ч. ЗПМ |  |  |  | 4.34 | 1 |  | 1 | 1 | (4,34)
|  |  |  | МР |  |  |  | 1.52 | 1 |  | 1 | 1 | 1.52
|  |  |  | НР от ЗП | % | 70 | [6 empty] | 39.53
|  |  |  | СП от ЗП | % | 10 | [6 empty] | 5.65
|  |  |  | НР и СП от ЗПМ (78,00% и 30,00%) | % | 108 | [6 empty] | 4.69
|  |  |  | ЗТР | чел-ч | 0.19 |  |  | 1 |  | 1 |  |  |  | 0
[13 empty] | 114.75 |  | 114.75
157 |  | 3.1-2201-2-1/1 |  | Технический осмотр оповещателя пожарного комбинированного светозвукового "HE-8S/STW" | шт. | 1
|  |  |  | ЗП |  |  |  | 23.78 | 1 |  | 1 | 1 | 23.78
|  |  |  | ЭМ |  |  |  | 2.75 | 1 |  | 1 | 1 | 2.75
|  |  |  | в т.ч. ЗПМ |  |  |  | 1.74 | 1 |  | 1 | 1 | (1,74)
|  |  |  | МР |  |  |  | 0.42 | 1 |  | 1 | 1 | 0.42
|  |  |  | НР от ЗП | % | 70 | [6 empty] | 16.65
|  |  |  | СП от ЗП | % | 10 | [6 empty] | 2.38
|  |  |  | НР и СП от ЗПМ (78,00% и 30,00%) | % | 108 | [6 empty] | 1.88
|  |  |  | ЗТР | чел-ч | 0.08 |  |  | 1 |  | 1 |  |  |  | 0
[13 empty] | 47.86 |  | 47.86
158 |  | 3.1-2201-3-1/1 |  | Технический осмотр светозвукового сигнализатора "Выход" | шт. | 1
|  |  |  | ЗП |  |  |  | 35.67 | 1 |  | 1 | 1 | 35.67
|  |  |  | ЭМ |  |  |  | 6.89 | 1 |  | 1 | 1 | 6.89
|  |  |  | в т.ч. ЗПМ |  |  |  | 4.34 | 1 |  | 1 | 1 | (4,34)
|  |  |  | МР |  |  |  | 0.42 | 1 |  | 1 | 1 | 0.42
|  |  |  | НР от ЗП | % | 70 | [6 empty] | 24.97
|  |  |  | СП от ЗП | % | 10 | [6 empty] | 3.57
|  |  |  | НР и СП от ЗПМ (78,00% и 30,00%) | % | 108 | [6 empty] | 4.69
|  |  |  | ЗТР | чел-ч | 0.12 |  |  | 1 |  | 1 |  |  |  | 0
[13 empty] | 76.21 |  | 76.21
159 |  | 3.1-2201-4-1/1 |  | Технический осмотр светового табло 40х80 см "Пожар", "Заглуши двигатель" | шт. | 1
|  |  |  | ЗП |  |  |  | 77.27 | 1 |  | 1 | 1 | 77.27
|  |  |  | ЭМ |  |  |  | 6.89 | 1 |  | 1 | 1 | 6.89
|  |  |  | в т.ч. ЗПМ |  |  |  | 4.34 | 1 |  | 1 | 1 | (4,34)
|  |  |  | МР |  |  |  | 0.42 | 1 |  | 1 | 1 | 0.42
|  |  |  | НР от ЗП | % | 70 | [6 empty] | 54.09
|  |  |  | СП от ЗП | % | 10 | [6 empty] | 7.73
|  |  |  | НР и СП от ЗПМ (78,00% и 30,00%) | % | 108 | [6 empty] | 4.69
|  |  |  | ЗТР | чел-ч | 0.26 |  |  | 1 |  | 1 |  |  |  | 0
[13 empty] | 151.09 |  | 151.09
160 |  | 3.1-2201-5-1/1 |  | Технический осмотр рупорного громкоговорителя | шт. | 1
|  |  |  | ЗП |  |  |  | 136.72 | 1 |  | 1 | 1 | 136.72
|  |  |  | ЭМ |  |  |  | 13.77 | 1 |  | 1 | 1 | 13.77
|  |  |  | в т.ч. ЗПМ |  |  |  | 8.69 | 1 |  | 1 | 1 | (8,69)
|  |  |  | МР |  |  |  | 0.42 | 1 |  | 1 | 1 | 0.42
|  |  |  | НР от ЗП | % | 70 | [6 empty] | 95.7
|  |  |  | СП от ЗП | % | 10 | [6 empty] | 13.67
|  |  |  | НР и СП от ЗПМ (78,00% и 30,00%) | % | 108 | [6 empty] | 9.39
|  |  |  | ЗТР | чел-ч | 0.46 |  |  | 1 |  | 1 |  |  |  | 0
[13 empty] | 269.67 |  | 269.67
161 |  | 3.1-2201-6-1/1 |  | Технический осмотр настенного громкоговорителя | шт. | 1
|  |  |  | ЗП |  |  |  | 89.16 | 1 |  | 1 | 1 | 89.16
|  |  |  | ЭМ |  |  |  | 13.77 | 1 |  | 1 | 1 | 13.77
|  |  |  | в т.ч. ЗПМ |  |  |  | 8.69 | 1 |  | 1 | 1 | (8,69)
|  |  |  | МР |  |  |  | 0.42 | 1 |  | 1 | 1 | 0.42
|  |  |  | НР от ЗП | % | 70 | [6 empty] | 62.41
|  |  |  | СП от ЗП | % | 10 | [6 empty] | 8.92
|  |  |  | НР и СП от ЗПМ (78,00% и 30,00%) | % | 108 | [6 empty] | 9.39
|  |  |  | ЗТР | чел-ч | 0.3 |  |  | 1 |  | 1 |  |  |  | 0
[13 empty] | 184.07 |  | 184.07
162 |  | 3.1-2201-7-1/1 |  | Технический осмотр трансляционного радиоузела "CUP12.1" | шт. | 1
|  |  |  | ЗП |  |  |  | 62.41 | 1 |  | 1 | 1 | 62.41
|  |  |  | ЭМ |  |  |  | 20.66 | 1 |  | 1 | 1 | 20.66
|  |  |  | в т.ч. ЗПМ |  |  |  | 13.03 | 1 |  | 1 | 1 | (13,03)
|  |  |  | МР |  |  |  | 0.85 | 1 |  | 1 | 1 | 0.85
|  |  |  | НР от ЗП | % | 70 | [6 empty] | 43.69
|  |  |  | СП от ЗП | % | 10 | [6 empty] | 6.24
|  |  |  | НР и СП от ЗПМ (78,00% и 30,00%) | % | 108 | [6 empty] | 14.07
|  |  |  | ЗТР | чел-ч | 0.21 |  |  | 1 |  | 1 |  |  |  | 0
[13 empty] | 147.92 |  | 147.92
163 |  | 3.1-2201-8-1/1 |  | Технический осмотр предварительного усилителя "PR4000" | шт. | 1
|  |  |  | ЗП |  |  |  | 71.33 | 1 |  | 1 | 1 | 71.33
|  |  |  | ЭМ |  |  |  | 20.66 | 1 |  | 1 | 1 | 20.66
|  |  |  | в т.ч. ЗПМ |  |  |  | 13.03 | 1 |  | 1 | 1 | (13,03)
|  |  |  | МР |  |  |  | 0.85 | 1 |  | 1 | 1 | 0.85
|  |  |  | НР от ЗП | % | 70 | [6 empty] | 49.93
|  |  |  | СП от ЗП | % | 10 | [6 empty] | 7.13
|  |  |  | НР и СП от ЗПМ (78,00% и 30,00%) | % | 108 | [6 empty] | 14.07
|  |  |  | ЗТР | чел-ч | 0.24 |  |  | 1 |  | 1 |  |  |  | 0
[13 empty] | 163.97 |  | 163.97
164 |  | 3.1-2201-9-1/1 |  | Технический осмотр цифрового записывающего устройства "RD2008" | шт. | 1
|  |  |  | ЗП |  |  |  | 35.67 | 1 |  | 1 | 1 | 35.67
|  |  |  | ЭМ |  |  |  | 6.89 | 1 |  | 1 | 1 | 6.89
|  |  |  | в т.ч. ЗПМ |  |  |  | 4.34 | 1 |  | 1 | 1 | (4,34)
|  |  |  | МР |  |  |  | 0.81 | 1 |  | 1 | 1 | 0.81
|  |  |  | НР от ЗП | % | 70 | [6 empty] | 24.97
|  |  |  | СП от ЗП | % | 10 | [6 empty] | 3.57
|  |  |  | НР и СП от ЗПМ (78,00% и 30,00%) | % | 108 | [6 empty] | 4.69
|  |  |  | ЗТР | чел-ч | 0.12 |  |  | 1 |  | 1 |  |  |  | 0
[13 empty] | 76.6 |  | 76.6
165 |  | 3.1-2201-10-1/1 |  | Технический осмотр ресивер-микшера "RM8080" | шт. | 1
|  |  |  | ЗП |  |  |  | 53.5 | 1 |  | 1 | 1 | 53.5
|  |  |  | ЭМ |  |  |  | 13.77 | 1 |  | 1 | 1 | 13.77
|  |  |  | в т.ч. ЗПМ |  |  |  | 8.69 | 1 |  | 1 | 1 | (8,69)
|  |  |  | МР |  |  |  | 0.85 | 1 |  | 1 | 1 | 0.85
|  |  |  | НР от ЗП | % | 70 | [6 empty] | 37.45
|  |  |  | СП от ЗП | % | 10 | [6 empty] | 5.35
|  |  |  | НР и СП от ЗПМ (78,00% и 30,00%) | % | 108 | [6 empty] | 9.39
|  |  |  | ЗТР | чел-ч | 0.18 |  |  | 1 |  | 1 |  |  |  | 0
[13 empty] | 120.31 |  | 120.31
166 |  | 3.1-2201-11-1/1 |  | Технический осмотр коммутатора 8-зонного "RU8020" | шт. | 1
|  |  |  | ЗП |  |  |  | 71.33 | 1 |  | 1 | 1 | 71.33
|  |  |  | ЭМ |  |  |  | 20.66 | 1 |  | 1 | 1 | 20.66
|  |  |  | в т.ч. ЗПМ |  |  |  | 13.03 | 1 |  | 1 | 1 | (13,03)
|  |  |  | МР |  |  |  | 0.85 | 1 |  | 1 | 1 | 0.85
|  |  |  | НР от ЗП | % | 70 | [6 empty] | 49.93
|  |  |  | СП от ЗП | % | 10 | [6 empty] | 7.13
|  |  |  | НР и СП от ЗПМ (78,00% и 30,00%) | % | 108 | [6 empty] | 14.07
|  |  |  | ЗТР | чел-ч | 0.24 |  |  | 1 |  | 1 |  |  |  | 0
[13 empty] | 163.97 |  | 163.97
167 |  | 3.1-2201-12-1/1 |  | Технический осмотр контрольной панели "SA2096" | шт. | 1
|  |  |  | ЗП |  |  |  | 77.27 | 1 |  | 1 | 1 | 77.27
|  |  |  | ЭМ |  |  |  | 20.66 | 1 |  | 1 | 1 | 20.66
|  |  |  | в т.ч. ЗПМ |  |  |  | 13.03 | 1 |  | 1 | 1 | (13,03)
|  |  |  | МР |  |  |  | 0.85 | 1 |  | 1 | 1 | 0.85
|  |  |  | НР от ЗП | % | 70 | [6 empty] | 54.09
|  |  |  | СП от ЗП | % | 10 | [6 empty] | 7.73
|  |  |  | НР и СП от ЗПМ (78,00% и 30,00%) | % | 108 | [6 empty] | 14.07
|  |  |  | ЗТР | чел-ч | 0.26 |  |  | 1 |  | 1 |  |  |  | 0
[13 empty] | 174.67 |  | 174.67
168 |  | 3.1-2201-13-1/1 |  | Технический осмотр усилителя мощности "SM2хххх" и "SM6хххх" | шт. | 1
|  |  |  | ЗП |  |  |  | 56.47 | 1 |  | 1 | 1 | 56.47
|  |  |  | ЭМ |  |  |  | 13.77 | 1 |  | 1 | 1 | 13.77
|  |  |  | в т.ч. ЗПМ |  |  |  | 8.69 | 1 |  | 1 | 1 | (8,69)
|  |  |  | МР |  |  |  | 0.85 | 1 |  | 1 | 1 | 0.85
|  |  |  | НР от ЗП | % | 70 | [6 empty] | 39.53
|  |  |  | СП от ЗП | % | 10 | [6 empty] | 5.65
|  |  |  | НР и СП от ЗПМ (78,00% и 30,00%) | % | 108 | [6 empty] | 9.39
|  |  |  | ЗТР | чел-ч | 0.19 |  |  | 1 |  | 1 |  |  |  | 0
[13 empty] | 125.66 |  | 125.66
169 |  | 3.1-2201-14-1/1 |  | Технический осмотр усилителя мощности "UM2хххх" и "UM6хххх" | шт. | 1
|  |  |  | ЗП |  |  |  | 44.58 | 1 |  | 1 | 1 | 44.58
|  |  |  | ЭМ |  |  |  | 13.77 | 1 |  | 1 | 1 | 13.77
|  |  |  | в т.ч. ЗПМ |  |  |  | 8.69 | 1 |  | 1 | 1 | (8,69)
|  |  |  | МР |  |  |  | 0.85 | 1 |  | 1 | 1 | 0.85
|  |  |  | НР от ЗП | % | 70 | [6 empty] | 31.21
|  |  |  | СП от ЗП | % | 10 | [6 empty] | 4.46
|  |  |  | НР и СП от ЗПМ (78,00% и 30,00%) | % | 108 | [6 empty] | 9.39
|  |  |  | ЗТР | чел-ч | 0.15 |  |  | 1 |  | 1 |  |  |  | 0
[13 empty] | 104.26 |  | 104.26
170 |  | 3.1-2201-15-1/1 |  | Технический осмотр Усилители мощности "UP4ххх" | шт. | 1
|  |  |  | ЗП |  |  |  | 56.47 | 1 |  | 1 | 1 | 56.47
|  |  |  | ЭМ |  |  |  | 13.77 | 1 |  | 1 | 1 | 13.77
|  |  |  | в т.ч. ЗПМ |  |  |  | 8.69 | 1 |  | 1 | 1 | (8,69)
|  |  |  | МР |  |  |  | 0.85 | 1 |  | 1 | 1 | 0.85
|  |  |  | НР от ЗП | % | 70 | [6 empty] | 39.53
|  |  |  | СП от ЗП | % | 10 | [6 empty] | 5.65
|  |  |  | НР и СП от ЗПМ (78,00% и 30,00%) | % | 108 | [6 empty] | 9.39
|  |  |  | ЗТР | чел-ч | 0.19 |  |  | 1 |  | 1 |  |  |  | 0
[13 empty] | 125.66 |  | 125.66
171 |  | 3.1-2201-16-1/1 |  | Технический осмотр Источник вторичного электропитания резервированного "ИБП 1200\2400" | шт. | 1
|  |  |  | ЗП |  |  |  | 17.83 | 1 |  | 1 | 1 | 17.83
|  |  |  | ЭМ |  |  |  | 6.89 | 1 |  | 1 | 1 | 6.89
|  |  |  | в т.ч. ЗПМ |  |  |  | 4.34 | 1 |  | 1 | 1 | (4,34)
|  |  |  | МР |  |  |  | 1.76 | 1 |  | 1 | 1 | 1.76
|  |  |  | НР от ЗП | % | 70 | [6 empty] | 12.48
|  |  |  | СП от ЗП | % | 10 | [6 empty] | 1.78
|  |  |  | НР и СП от ЗПМ (78,00% и 30,00%) | % | 108 | [6 empty] | 4.69
|  |  |  | ЗТР | чел-ч | 0.06 |  |  | 1 |  | 1 |  |  |  | 0
[13 empty] | 45.43 |  | 45.43
172 |  | 3.1-2201-17-1/1 |  | Технический осмотр Блоки бесперебойного питания "ББП" | шт. | 1
|  |  |  | ЗП |  |  |  | 17.83 | 1 |  | 1 | 1 | 17.83
|  |  |  | ЭМ |  |  |  | 6.89 | 1 |  | 1 | 1 | 6.89
|  |  |  | в т.ч. ЗПМ |  |  |  | 4.34 | 1 |  | 1 | 1 | (4,34)
|  |  |  | МР |  |  |  | 1.76 | 1 |  | 1 | 1 | 1.76
|  |  |  | НР от ЗП | % | 70 | [6 empty] | 12.48
|  |  |  | СП от ЗП | % | 10 | [6 empty] | 1.78
|  |  |  | НР и СП от ЗПМ (78,00% и 30,00%) | % | 108 | [6 empty] | 4.69
|  |  |  | ЗТР | чел-ч | 0.06 |  |  | 1 |  | 1 |  |  |  | 0
[13 empty] | 45.43 |  | 45.43
173 |  | 3.1-2201-18-1/1 |  | Технический осмотр Релейный модуль "РМ-1" | шт. | 1
|  |  |  | ЗП |  |  |  | 11.89 | 1 |  | 1 | 1 | 11.89
|  |  |  | ЭМ |  |  |  | 3.44 | 1 |  | 1 | 1 | 3.44
|  |  |  | в т.ч. ЗПМ |  |  |  | 2.17 | 1 |  | 1 | 1 | (2,17)
|  |  |  | МР |  |  |  | 0.42 | 1 |  | 1 | 1 | 0.42
|  |  |  | НР от ЗП | % | 70 | [6 empty] | 8.32
|  |  |  | СП от ЗП | % | 10 | [6 empty] | 1.19
|  |  |  | НР и СП от ЗПМ (78,00% и 30,00%) | % | 108 | [6 empty] | 2.34
|  |  |  | ЗТР | чел-ч | 0.04 |  |  | 1 |  | 1 |  |  |  | 0
[13 empty] | 27.6 |  | 27.6
174 |  | 3.1-2201-19-1/1 |  | Технический осмотр Источник резервного питания "СКАТ-1200Р\20" или "СКАТ-2400Р\20" | шт. | 1
|  |  |  | ЗП |  |  |  | 17.83 | 1 |  | 1 | 1 | 17.83
|  |  |  | ЭМ |  |  |  | 6.89 | 1 |  | 1 | 1 | 6.89
|  |  |  | в т.ч. ЗПМ |  |  |  | 4.34 | 1 |  | 1 | 1 | (4,34)
|  |  |  | МР |  |  |  | 1.76 | 1 |  | 1 | 1 | 1.76
|  |  |  | НР от ЗП | % | 70 | [6 empty] | 12.48
|  |  |  | СП от ЗП | % | 10 | [6 empty] | 1.78
|  |  |  | НР и СП от ЗПМ (78,00% и 30,00%) | % | 108 | [6 empty] | 4.69
|  |  |  | ЗТР | чел-ч | 0.06 |  |  | 1 |  | 1 |  |  |  | 0
[13 empty] | 45.43 |  | 45.43
175 |  | 3.1-2201-20-1/1 |  | Технический осмотр Источники бесперебойного питания "800VA\1000VA\1500VA\2200VA", | шт. | 1
|  |  |  | ЗП |  |  |  | 17.83 | 1 |  | 1 | 1 | 17.83
|  |  |  | ЭМ |  |  |  | 6.89 | 1 |  | 1 | 1 | 6.89
|  |  |  | в т.ч. ЗПМ |  |  |  | 4.34 | 1 |  | 1 | 1 | (4,34)
|  |  |  | МР |  |  |  | 1.76 | 1 |  | 1 | 1 | 1.76
|  |  |  | НР от ЗП | % | 70 | [6 empty] | 12.48
|  |  |  | СП от ЗП | % | 10 | [6 empty] | 1.78
|  |  |  | НР и СП от ЗПМ (78,00% и 30,00%) | % | 108 | [6 empty] | 4.69
|  |  |  | ЗТР | чел-ч | 0.06 |  |  | 1 |  | 1 |  |  |  | 0
[13 empty] | 45.43 |  | 45.43
176 |  | 3.1-2201-21-1/1 |  | Технический осмотр резервного источника питания аппаратуры ОПС "РИП-24 исп.01" | шт. | 1
|  |  |  | ЗП |  |  |  | 17.83 | 1 |  | 1 | 1 | 17.83
|  |  |  | ЭМ |  |  |  | 6.89 | 1 |  | 1 | 1 | 6.89
|  |  |  | в т.ч. ЗПМ |  |  |  | 4.34 | 1 |  | 1 | 1 | (4,34)
|  |  |  | МР |  |  |  | 1.76 | 1 |  | 1 | 1 | 1.76
|  |  |  | НР от ЗП | % | 70 | [6 empty] | 12.48
|  |  |  | СП от ЗП | % | 10 | [6 empty] | 1.78
|  |  |  | НР и СП от ЗПМ (78,00% и 30,00%) | % | 108 | [6 empty] | 4.69
|  |  |  | ЗТР | чел-ч | 0.06 |  |  | 1 |  | 1 |  |  |  | 0
[13 empty] | 45.43 |  | 45.43
177 |  | 3.1-2201-22-1/1 |  | Технический осмотр станции пожарной сигнализации "CLP-4" | шт. | 1
|  |  |  | ЗП |  |  |  | 29.72 | 1 |  | 1 | 1 | 29.72
|  |  |  | ЭМ |  |  |  | 6.89 | 1 |  | 1 | 1 | 6.89
|  |  |  | в т.ч. ЗПМ |  |  |  | 4.34 | 1 |  | 1 | 1 | (4,34)
|  |  |  | МР |  |  |  | 0.59 | 1 |  | 1 | 1 | 0.59
|  |  |  | НР от ЗП | % | 70 | [6 empty] | 20.8
|  |  |  | СП от ЗП | % | 10 | [6 empty] | 2.97
|  |  |  | НР и СП от ЗПМ (78,00% и 30,00%) | % | 108 | [6 empty] | 4.69
|  |  |  | ЗТР | чел-ч | 0.1 |  |  | 1 |  | 1 |  |  |  | 0
[13 empty] | 65.66 |  | 65.66
178 |  | 3.1-2201-23-1/1 |  | Технический осмотр прибора приемно-контрольного пожарного адресно-аналоговый "7200" | шт. | 1
|  |  |  | ЗП |  |  |  | 26.75 | 1 |  | 1 | 1 | 26.75
|  |  |  | ЭМ |  |  |  | 6.89 | 1 |  | 1 | 1 | 6.89
|  |  |  | в т.ч. ЗПМ |  |  |  | 4.34 | 1 |  | 1 | 1 | (4,34)
|  |  |  | МР |  |  |  | 0.59 | 1 |  | 1 | 1 | 0.59
|  |  |  | НР от ЗП | % | 70 | [6 empty] | 18.73
|  |  |  | СП от ЗП | % | 10 | [6 empty] | 2.68
|  |  |  | НР и СП от ЗПМ (78,00% и 30,00%) | % | 108 | [6 empty] | 4.69
|  |  |  | ЗТР | чел-ч | 0.09 |  |  | 1 |  | 1 |  |  |  | 0
[13 empty] | 60.33 |  | 60.33
179 |  | 3.1-2201-24-1/1 |  | Технический осмотр пульта контроля и управления охранно-пожарного "С2000" | шт. | 1
|  |  |  | ЗП |  |  |  | 17.83 | 1 |  | 1 | 1 | 17.83
|  |  |  | ЭМ |  |  |  | 6.89 | 1 |  | 1 | 1 | 6.89
|  |  |  | в т.ч. ЗПМ |  |  |  | 4.34 | 1 |  | 1 | 1 | (4,34)
|  |  |  | МР |  |  |  | 0.59 | 1 |  | 1 | 1 | 0.59
|  |  |  | НР от ЗП | % | 70 | [6 empty] | 12.48
|  |  |  | СП от ЗП | % | 10 | [6 empty] | 1.78
|  |  |  | НР и СП от ЗПМ (78,00% и 30,00%) | % | 108 | [6 empty] | 4.69
|  |  |  | ЗТР | чел-ч | 0.06 |  |  | 1 |  | 1 |  |  |  | 0
[13 empty] | 44.26 |  | 44.26
180 |  | 3.1-2201-25-1/1 |  | Технический осмотр прибора приемно-контрольного "Сигнал-20П" | шт. | 1
|  |  |  | ЗП |  |  |  | 23.78 | 1 |  | 1 | 1 | 23.78
|  |  |  | ЭМ |  |  |  | 6.89 | 1 |  | 1 | 1 | 6.89
|  |  |  | в т.ч. ЗПМ |  |  |  | 4.34 | 1 |  | 1 | 1 | (4,34)
|  |  |  | МР |  |  |  | 1.52 | 1 |  | 1 | 1 | 1.52
|  |  |  | НР от ЗП | % | 70 | [6 empty] | 16.65
|  |  |  | СП от ЗП | % | 10 | [6 empty] | 2.38
|  |  |  | НР и СП от ЗПМ (78,00% и 30,00%) | % | 108 | [6 empty] | 4.69
|  |  |  | ЗТР | чел-ч | 0.08 |  |  | 1 |  | 1 |  |  |  | 0
[13 empty] | 55.91 |  | 55.91
181 |  | 3.1-2201-26-1/1 |  | Технический осмотр извещателя пожарного теплового адресно-аналогового "ATD" | шт. | 1
|  |  |  | ЗП |  |  |  | 23.78 | 1 |  | 1 | 1 | 23.78
|  |  |  | ЭМ |  |  |  | 2.75 | 1 |  | 1 | 1 | 2.75
|  |  |  | в т.ч. ЗПМ |  |  |  | 1.74 | 1 |  | 1 | 1 | (1,74)
|  |  |  | МР |  |  |  | 0 | 1 |  | 1 | 1 | 0
|  |  |  | НР от ЗП | % | 70 | [6 empty] | 16.65
|  |  |  | СП от ЗП | % | 10 | [6 empty] | 2.38
|  |  |  | НР и СП от ЗПМ (78,00% и 30,00%) | % | 108 | [6 empty] | 1.88
|  |  |  | ЗТР | чел-ч | 0.08 |  |  | 1 |  | 1 |  |  |  | 0
[13 empty] | 47.44 |  | 47.44
182 |  | 3.1-2201-27-1/1 |  | Технический осмотр извещателя пожарного теплового "XP95 55000-400" | шт. | 1
|  |  |  | ЗП |  |  |  | 20.8 | 1 |  | 1 | 1 | 20.8
|  |  |  | ЭМ |  |  |  | 2.75 | 1 |  | 1 | 1 | 2.75
|  |  |  | в т.ч. ЗПМ |  |  |  | 1.74 | 1 |  | 1 | 1 | (1,74)
|  |  |  | МР |  |  |  | 0 | 1 |  | 1 | 1 | 0
|  |  |  | НР от ЗП | % | 70 | [6 empty] | 14.56
|  |  |  | СП от ЗП | % | 10 | [6 empty] | 2.08
|  |  |  | НР и СП от ЗПМ (78,00% и 30,00%) | % | 108 | [6 empty] | 1.88
|  |  |  | ЗТР | чел-ч | 0.07 |  |  | 1 |  | 1 |  |  |  | 0
[13 empty] | 42.07 |  | 42.07
183 |  | 3.1-2201-28-1/1 |  | Технический осмотр извещателя пожарного ручного "MS" | шт. | 1
|  |  |  | ЗП |  |  |  | 17.83 | 1 |  | 1 | 1 | 17.83
|  |  |  | ЭМ |  |  |  | 2.07 | 1 |  | 1 | 1 | 2.07
|  |  |  | в т.ч. ЗПМ |  |  |  | 1.3 | 1 |  | 1 | 1 | (1,30)
|  |  |  | МР |  |  |  | 0 | 1 |  | 1 | 1 | 0
|  |  |  | НР от ЗП | % | 70 | [6 empty] | 12.48
|  |  |  | СП от ЗП | % | 10 | [6 empty] | 1.78
|  |  |  | НР и СП от ЗПМ (78,00% и 30,00%) | % | 108 | [6 empty] | 1.4
|  |  |  | ЗТР | чел-ч | 0.06 |  |  | 1 |  | 1 |  |  |  | 0
[13 empty] | 35.56 |  | 35.56
184 |  | 3.1-2201-29-1/1 |  | Технический осмотр извещателя пожарного ручного адресного "ИПР" | шт. | 1
|  |  |  | ЗП |  |  |  | 23.78 | 1 |  | 1 | 1 | 23.78
|  |  |  | ЭМ |  |  |  | 2.75 | 1 |  | 1 | 1 | 2.75
|  |  |  | в т.ч. ЗПМ |  |  |  | 1.74 | 1 |  | 1 | 1 | (1,74)
|  |  |  | МР |  |  |  | 0.42 | 1 |  | 1 | 1 | 0.42
|  |  |  | НР от ЗП | % | 70 | [6 empty] | 16.65
|  |  |  | СП от ЗП | % | 10 | [6 empty] | 2.38
|  |  |  | НР и СП от ЗПМ (78,00% и 30,00%) | % | 108 | [6 empty] | 1.88
|  |  |  | ЗТР | чел-ч | 0.08 |  |  | 1 |  | 1 |  |  |  | 0
[13 empty] | 47.86 |  | 47.86
185 |  | 3.1-2201-30-1/1 |  | Технический осмотр извещателя пожарного ручного адресного "ИПР513-3А" | шт. | 1
|  |  |  | ЗП |  |  |  | 17.83 | 1 |  | 1 | 1 | 17.83
|  |  |  | ЭМ |  |  |  | 2.07 | 1 |  | 1 | 1 | 2.07
|  |  |  | в т.ч. ЗПМ |  |  |  | 1.3 | 1 |  | 1 | 1 | (1,30)
|  |  |  | МР |  |  |  | 0 | 1 |  | 1 | 1 | 0
|  |  |  | НР от ЗП | % | 70 | [6 empty] | 12.48
|  |  |  | СП от ЗП | % | 10 | [6 empty] | 1.78
|  |  |  | НР и СП от ЗПМ (78,00% и 30,00%) | % | 108 | [6 empty] | 1.4
|  |  |  | ЗТР | чел-ч | 0.06 |  |  | 1 |  | 1 |  |  |  | 0
[13 empty] | 35.56 |  | 35.56
186 |  | 3.1-2201-31-1/1 |  | Технический осмотр извещателя пожарного дымового фотоэлектронного "2151Е" | шт. | 1
|  |  |  | ЗП |  |  |  | 20.8 | 1 |  | 1 | 1 | 20.8
|  |  |  | ЭМ |  |  |  | 2.75 | 1 |  | 1 | 1 | 2.75
|  |  |  | в т.ч. ЗПМ |  |  |  | 1.74 | 1 |  | 1 | 1 | (1,74)
|  |  |  | МР |  |  |  | 0 | 1 |  | 1 | 1 | 0
|  |  |  | НР от ЗП | % | 70 | [6 empty] | 14.56
|  |  |  | СП от ЗП | % | 10 | [6 empty] | 2.08
|  |  |  | НР и СП от ЗПМ (78,00% и 30,00%) | % | 108 | [6 empty] | 1.88
|  |  |  | ЗТР | чел-ч | 0.07 |  |  | 1 |  | 1 |  |  |  | 0
[13 empty] | 42.07 |  | 42.07
187 |  | 3.1-2201-32-1/1 |  | Технический осмотр извещателя пожарного дымового оптико-электронного адресно-аналогового "ASD-PL" | шт. | 1
|  |  |  | ЗП |  |  |  | 23.78 | 1 |  | 1 | 1 | 23.78
|  |  |  | ЭМ |  |  |  | 2.75 | 1 |  | 1 | 1 | 2.75
|  |  |  | в т.ч. ЗПМ |  |  |  | 1.74 | 1 |  | 1 | 1 | (1,74)
|  |  |  | МР |  |  |  | 0 | 1 |  | 1 | 1 | 0
|  |  |  | НР от ЗП | % | 70 | [6 empty] | 16.65
|  |  |  | СП от ЗП | % | 10 | [6 empty] | 2.38
|  |  |  | НР и СП от ЗПМ (78,00% и 30,00%) | % | 108 | [6 empty] | 1.88
|  |  |  | ЗТР | чел-ч | 0.08 |  |  | 1 |  | 1 |  |  |  | 0
[13 empty] | 47.44 |  | 47.44
188 |  | 3.1-2201-33-1/1 |  | Технический осмотр извещателя пожарного дымового оптического "ХP95 55000-600" | шт. | 1
|  |  |  | ЗП |  |  |  | 20.8 | 1 |  | 1 | 1 | 20.8
|  |  |  | ЭМ |  |  |  | 2.75 | 1 |  | 1 | 1 | 2.75
|  |  |  | в т.ч. ЗПМ |  |  |  | 1.74 | 1 |  | 1 | 1 | (1,74)
|  |  |  | МР |  |  |  | 0 | 1 |  | 1 | 1 | 0
|  |  |  | НР от ЗП | % | 70 | [6 empty] | 14.56
|  |  |  | СП от ЗП | % | 10 | [6 empty] | 2.08
|  |  |  | НР и СП от ЗПМ (78,00% и 30,00%) | % | 108 | [6 empty] | 1.88
|  |  |  | ЗТР | чел-ч | 0.07 |  |  | 1 |  | 1 |  |  |  | 0
[13 empty] | 42.07 |  | 42.07
189 |  | 3.1-2201-34-1/1 |  | Технический осмотр изолятора неисправности "ХP95 55000-600" | шт. | 1
|  |  |  | ЗП |  |  |  | 20.8 | 1 |  | 1 | 1 | 20.8
|  |  |  | ЭМ |  |  |  | 2.75 | 1 |  | 1 | 1 | 2.75
|  |  |  | в т.ч. ЗПМ |  |  |  | 1.74 | 1 |  | 1 | 1 | (1,74)
|  |  |  | МР |  |  |  | 0 | 1 |  | 1 | 1 | 0
|  |  |  | НР от ЗП | % | 70 | [6 empty] | 14.56
|  |  |  | СП от ЗП | % | 10 | [6 empty] | 2.08
|  |  |  | НР и СП от ЗПМ (78,00% и 30,00%) | % | 108 | [6 empty] | 1.88
|  |  |  | ЗТР | чел-ч | 0.07 |  |  | 1 |  | 1 |  |  |  | 0
[13 empty] | 42.07 |  | 42.07
190 |  | 3.1-2201-35-1/1 |  | Технический осмотр извещателя пожарного дымового аналогово-адресного "ДИП-34А" | шт. | 1
|  |  |  | ЗП |  |  |  | 20.8 | 1 |  | 1 | 1 | 20.8
|  |  |  | ЭМ |  |  |  | 2.75 | 1 |  | 1 | 1 | 2.75
|  |  |  | в т.ч. ЗПМ |  |  |  | 1.74 | 1 |  | 1 | 1 | (1,74)
|  |  |  | МР |  |  |  | 0 | 1 |  | 1 | 1 | 0
|  |  |  | НР от ЗП | % | 70 | [6 empty] | 14.56
|  |  |  | СП от ЗП | % | 10 | [6 empty] | 2.08
|  |  |  | НР и СП от ЗПМ (78,00% и 30,00%) | % | 108 | [6 empty] | 1.88
|  |  |  | ЗТР | чел-ч | 0.07 |  |  | 1 |  | 1 |  |  |  | 0
[13 empty] | 42.07 |  | 42.07
191 |  | 3.1-2201-36-1/1 |  | Технический осмотр извещателя пожарного дымового "ИП212-3СУ" | шт. | 1
|  |  |  | ЗП |  |  |  | 17.83 | 1 |  | 1 | 1 | 17.83
|  |  |  | ЭМ |  |  |  | 2.07 | 1 |  | 1 | 1 | 2.07
|  |  |  | в т.ч. ЗПМ |  |  |  | 1.3 | 1 |  | 1 | 1 | (1,30)
|  |  |  | МР |  |  |  | 0 | 1 |  | 1 | 1 | 0
|  |  |  | НР от ЗП | % | 70 | [6 empty] | 12.48
|  |  |  | СП от ЗП | % | 10 | [6 empty] | 1.78
|  |  |  | НР и СП от ЗПМ (78,00% и 30,00%) | % | 108 | [6 empty] | 1.4
|  |  |  | ЗТР | чел-ч | 0.06 |  |  | 1 |  | 1 |  |  |  | 0
[13 empty] | 35.56 |  | 35.56
192 |  | 3.1-2201-37-1/1 |  | Технический осмотр модуля адресации "АММ-2" | шт. | 1
|  |  |  | ЗП |  |  |  | 11.89 | 1 |  | 1 | 1 | 11.89
|  |  |  | ЭМ |  |  |  | 3.44 | 1 |  | 1 | 1 | 3.44
|  |  |  | в т.ч. ЗПМ |  |  |  | 2.17 | 1 |  | 1 | 1 | (2,17)
|  |  |  | МР |  |  |  | 0.42 | 1 |  | 1 | 1 | 0.42
|  |  |  | НР от ЗП | % | 70 | [6 empty] | 8.32
|  |  |  | СП от ЗП | % | 10 | [6 empty] | 1.19
|  |  |  | НР и СП от ЗПМ (78,00% и 30,00%) | % | 108 | [6 empty] | 2.34
|  |  |  | ЗТР | чел-ч | 0.04 |  |  | 1 |  | 1 |  |  |  | 0
[13 empty] | 27.6 |  | 27.6
193 |  | 3.1-2201-38-1/1 |  | Технический осмотр модуля адресации "АММ-4" | шт. | 1
|  |  |  | ЗП |  |  |  | 11.89 | 1 |  | 1 | 1 | 11.89
|  |  |  | ЭМ |  |  |  | 3.44 | 1 |  | 1 | 1 | 3.44
|  |  |  | в т.ч. ЗПМ |  |  |  | 2.17 | 1 |  | 1 | 1 | (2,17)
|  |  |  | МР |  |  |  | 0.42 | 1 |  | 1 | 1 | 0.42
|  |  |  | НР от ЗП | % | 70 | [6 empty] | 8.32
|  |  |  | СП от ЗП | % | 10 | [6 empty] | 1.19
|  |  |  | НР и СП от ЗПМ (78,00% и 30,00%) | % | 108 | [6 empty] | 2.34
|  |  |  | ЗТР | чел-ч | 0.04 |  |  | 1 |  | 1 |  |  |  | 0
[13 empty] | 27.6 |  | 27.6
194 |  | 3.1-2201-39-1/1 |  | Технический осмотр модуля адресации "АОМ-2" | шт. | 1
|  |  |  | ЗП |  |  |  | 11.89 | 1 |  | 1 | 1 | 11.89
|  |  |  | ЭМ |  |  |  | 3.44 | 1 |  | 1 | 1 | 3.44
|  |  |  | в т.ч. ЗПМ |  |  |  | 2.17 | 1 |  | 1 | 1 | (2,17)
|  |  |  | МР |  |  |  | 0.42 | 1 |  | 1 | 1 | 0.42
|  |  |  | НР от ЗП | % | 70 | [6 empty] | 8.32
|  |  |  | СП от ЗП | % | 10 | [6 empty] | 1.19
|  |  |  | НР и СП от ЗПМ (78,00% и 30,00%) | % | 108 | [6 empty] | 2.34
|  |  |  | ЗТР | чел-ч | 0.04 |  |  | 1 |  | 1 |  |  |  | 0
[13 empty] | 27.6 |  | 27.6
195 |  | 3.1-2201-40-1/1 |  | Технический осмотр блока ввода-вывода "БВВЗ" | шт. | 1
|  |  |  | ЗП |  |  |  | 17.83 | 1 |  | 1 | 1 | 17.83
|  |  |  | ЭМ |  |  |  | 6.89 | 1 |  | 1 | 1 | 6.89
|  |  |  | в т.ч. ЗПМ |  |  |  | 4.34 | 1 |  | 1 | 1 | (4,34)
|  |  |  | МР |  |  |  | 1.52 | 1 |  | 1 | 1 | 1.52
|  |  |  | НР от ЗП | % | 70 | [6 empty] | 12.48
|  |  |  | СП от ЗП | % | 10 | [6 empty] | 1.78
|  |  |  | НР и СП от ЗПМ (78,00% и 30,00%) | % | 108 | [6 empty] | 4.69
|  |  |  | ЗТР | чел-ч | 0.06 |  |  | 1 |  | 1 |  |  |  | 0
[13 empty] | 45.19 |  | 45.19
196 |  | 3.1-2201-41-1/1 |  | Технический осмотр блока выбора режима "БВР" | шт. | 1
|  |  |  | ЗП |  |  |  | 32.69 | 1 |  | 1 | 1 | 32.69
|  |  |  | ЭМ |  |  |  | 6.89 | 1 |  | 1 | 1 | 6.89
|  |  |  | в т.ч. ЗПМ |  |  |  | 4.34 | 1 |  | 1 | 1 | (4,34)
|  |  |  | МР |  |  |  | 1.52 | 1 |  | 1 | 1 | 1.52
|  |  |  | НР от ЗП | % | 70 | [6 empty] | 22.88
|  |  |  | СП от ЗП | % | 10 | [6 empty] | 3.27
|  |  |  | НР и СП от ЗПМ (78,00% и 30,00%) | % | 108 | [6 empty] | 4.69
|  |  |  | ЗТР | чел-ч | 0.11 |  |  | 1 |  | 1 |  |  |  | 0
[13 empty] | 71.94 |  | 71.94
197 |  | 3.1-2201-42-1/1 |  | Технический осмотр блока контроля зоны "БКЗ" | шт. | 1
|  |  |  | ЗП |  |  |  | 14.86 | 1 |  | 1 | 1 | 14.86
|  |  |  | ЭМ |  |  |  | 6.89 | 1 |  | 1 | 1 | 6.89
|  |  |  | в т.ч. ЗПМ |  |  |  | 4.34 | 1 |  | 1 | 1 | (4,34)
|  |  |  | МР |  |  |  | 1.52 | 1 |  | 1 | 1 | 1.52
|  |  |  | НР от ЗП | % | 70 | [6 empty] | 10.4
|  |  |  | СП от ЗП | % | 10 | [6 empty] | 1.49
|  |  |  | НР и СП от ЗПМ (78,00% и 30,00%) | % | 108 | [6 empty] | 4.69
|  |  |  | ЗТР | чел-ч | 0.05 |  |  | 1 |  | 1 |  |  |  | 0
[13 empty] | 39.85 |  | 39.85
198 |  | 3.1-2201-43-1/1 |  | Технический осмотр блока сигнально-пускового "С2000-СП1" | шт. | 1
|  |  |  | ЗП |  |  |  | 17.83 | 1 |  | 1 | 1 | 17.83
|  |  |  | ЭМ |  |  |  | 6.89 | 1 |  | 1 | 1 | 6.89
|  |  |  | в т.ч. ЗПМ |  |  |  | 4.34 | 1 |  | 1 | 1 | (4,34)
|  |  |  | МР |  |  |  | 1.52 | 1 |  | 1 | 1 | 1.52
|  |  |  | НР от ЗП | % | 70 | [6 empty] | 12.48
|  |  |  | СП от ЗП | % | 10 | [6 empty] | 1.78
|  |  |  | НР и СП от ЗПМ (78,00% и 30,00%) | % | 108 | [6 empty] | 4.69
|  |  |  | ЗТР | чел-ч | 0.06 |  |  | 1 |  | 1 |  |  |  | 0
[13 empty] | 45.19 |  | 45.19
199 |  | 3.1-2201-44-1/1 |  | Технический осмотр блока релейного адресного "БРА-03-4" | шт. | 1
|  |  |  | ЗП |  |  |  | 23.78 | 1 |  | 1 | 1 | 23.78
|  |  |  | ЭМ |  |  |  | 6.89 | 1 |  | 1 | 1 | 6.89
|  |  |  | в т.ч. ЗПМ |  |  |  | 4.34 | 1 |  | 1 | 1 | (4,34)
|  |  |  | МР |  |  |  | 1.52 | 1 |  | 1 | 1 | 1.52
|  |  |  | НР от ЗП | % | 70 | [6 empty] | 16.65
|  |  |  | СП от ЗП | % | 10 | [6 empty] | 2.38
|  |  |  | НР и СП от ЗПМ (78,00% и 30,00%) | % | 108 | [6 empty] | 4.69
|  |  |  | ЗТР | чел-ч | 0.08 |  |  | 1 |  | 1 |  |  |  | 0
[13 empty] | 55.91 |  | 55.91
200 |  | 3.1-2201-45-1/1 |  | Технический осмотр блока ретранслятора линейного "БРЛ-01" | шт. | 1
|  |  |  | ЗП |  |  |  | 23.78 | 1 |  | 1 | 1 | 23.78
|  |  |  | ЭМ |  |  |  | 6.89 | 1 |  | 1 | 1 | 6.89
|  |  |  | в т.ч. ЗПМ |  |  |  | 4.34 | 1 |  | 1 | 1 | (4,34)
|  |  |  | МР |  |  |  | 1.52 | 1 |  | 1 | 1 | 1.52
|  |  |  | НР от ЗП | % | 70 | [6 empty] | 16.65
|  |  |  | СП от ЗП | % | 10 | [6 empty] | 2.38
|  |  |  | НР и СП от ЗПМ (78,00% и 30,00%) | % | 108 | [6 empty] | 4.69
|  |  |  | ЗТР | чел-ч | 0.08 |  |  | 1 |  | 1 |  |  |  | 0
[13 empty] | 55.91 |  | 55.91
201 |  | 3.1-2201-46-1/1 |  | Технический осмотр блока ретранслятора линейного "БРЛ-03" | шт. | 1
|  |  |  | ЗП |  |  |  | 23.78 | 1 |  | 1 | 1 | 23.78
|  |  |  | ЭМ |  |  |  | 6.89 | 1 |  | 1 | 1 | 6.89
|  |  |  | в т.ч. ЗПМ |  |  |  | 4.34 | 1 |  | 1 | 1 | (4,34)
|  |  |  | МР |  |  |  | 1.52 | 1 |  | 1 | 1 | 1.52
|  |  |  | НР от ЗП | % | 70 | [6 empty] | 16.65
|  |  |  | СП от ЗП | % | 10 | [6 empty] | 2.38
|  |  |  | НР и СП от ЗПМ (78,00% и 30,00%) | % | 108 | [6 empty] | 4.69
|  |  |  | ЗТР | чел-ч | 0.08 |  |  | 1 |  | 1 |  |  |  | 0
[13 empty] | 55.91 |  | 55.91
202 |  | 3.1-2201-47-1/1 |  | Технический осмотр блока линейного адресного "ЛБ-06" | шт. | 1
|  |  |  | ЗП |  |  |  | 23.78 | 1 |  | 1 | 1 | 23.78
|  |  |  | ЭМ |  |  |  | 6.89 | 1 |  | 1 | 1 | 6.89
|  |  |  | в т.ч. ЗПМ |  |  |  | 4.34 | 1 |  | 1 | 1 | (4,34)
|  |  |  | МР |  |  |  | 1.52 | 1 |  | 1 | 1 | 1.52
|  |  |  | НР от ЗП | % | 70 | [6 empty] | 16.65
|  |  |  | СП от ЗП | % | 10 | [6 empty] | 2.38
|  |  |  | НР и СП от ЗПМ (78,00% и 30,00%) | % | 108 | [6 empty] | 4.69
|  |  |  | ЗТР | чел-ч | 0.08 |  |  | 1 |  | 1 |  |  |  | 0
[13 empty] | 55.91 |  | 55.91
203 |  | 3.1-2201-48-1/1 |  | Технический осмотр блока линейного адресного "ЛБ-07" | шт. | 1
|  |  |  | ЗП |  |  |  | 23.78 | 1 |  | 1 | 1 | 23.78
|  |  |  | ЭМ |  |  |  | 6.89 | 1 |  | 1 | 1 | 6.89
|  |  |  | в т.ч. ЗПМ |  |  |  | 4.34 | 1 |  | 1 | 1 | (4,34)
|  |  |  | МР |  |  |  | 1.52 | 1 |  | 1 | 1 | 1.52
|  |  |  | НР от ЗП | % | 70 | [6 empty] | 16.65
|  |  |  | СП от ЗП | % | 10 | [6 empty] | 2.38
|  |  |  | НР и СП от ЗПМ (78,00% и 30,00%) | % | 108 | [6 empty] | 4.69
|  |  |  | ЗТР | чел-ч | 0.08 |  |  | 1 |  | 1 |  |  |  | 0
[13 empty] | 55.91 |  | 55.91
204 |  | 3.1-2201-49-1/1 |  | Технический осмотр сетевого контроллера исполнительных устройств "СКИУ-01" | шт. | 1
|  |  |  | ЗП |  |  |  | 23.78 | 1 |  | 1 | 1 | 23.78
|  |  |  | ЭМ |  |  |  | 6.89 | 1 |  | 1 | 1 | 6.89
|  |  |  | в т.ч. ЗПМ |  |  |  | 4.34 | 1 |  | 1 | 1 | (4,34)
|  |  |  | МР |  |  |  | 1.52 | 1 |  | 1 | 1 | 1.52
|  |  |  | НР от ЗП | % | 70 | [6 empty] | 16.65
|  |  |  | СП от ЗП | % | 10 | [6 empty] | 2.38
|  |  |  | НР и СП от ЗПМ (78,00% и 30,00%) | % | 108 | [6 empty] | 4.69
|  |  |  | ЗТР | чел-ч | 0.08 |  |  | 1 |  | 1 |  |  |  | 0
[13 empty] | 55.91 |  | 55.91
205 |  | 3.1-2201-50-1/1 |  | Технический осмотр сетевого контроллера шлейфов сигнализации "СКШС-01" | шт. | 1
|  |  |  | ЗП |  |  |  | 23.78 | 1 |  | 1 | 1 | 23.78
|  |  |  | ЭМ |  |  |  | 6.89 | 1 |  | 1 | 1 | 6.89
|  |  |  | в т.ч. ЗПМ |  |  |  | 4.34 | 1 |  | 1 | 1 | (4,34)
|  |  |  | МР |  |  |  | 1.52 | 1 |  | 1 | 1 | 1.52
|  |  |  | НР от ЗП | % | 70 | [6 empty] | 16.65
|  |  |  | СП от ЗП | % | 10 | [6 empty] | 2.38
|  |  |  | НР и СП от ЗПМ (78,00% и 30,00%) | % | 108 | [6 empty] | 4.69
|  |  |  | ЗТР | чел-ч | 0.08 |  |  | 1 |  | 1 |  |  |  | 0
[13 empty] | 55.91 |  | 55.91
206 |  | 3.1-2201-51-1/1 |  | Технический осмотр сетевого контроллера шлейфов сигнализации "СКШС-02" | шт. | 1
|  |  |  | ЗП |  |  |  | 23.78 | 1 |  | 1 | 1 | 23.78
|  |  |  | ЭМ |  |  |  | 6.89 | 1 |  | 1 | 1 | 6.89
|  |  |  | в т.ч. ЗПМ |  |  |  | 4.34 | 1 |  | 1 | 1 | (4,34)
|  |  |  | МР |  |  |  | 1.52 | 1 |  | 1 | 1 | 1.52
|  |  |  | НР от ЗП | % | 70 | [6 empty] | 16.65
|  |  |  | СП от ЗП | % | 10 | [6 empty] | 2.38
|  |  |  | НР и СП от ЗПМ (78,00% и 30,00%) | % | 108 | [6 empty] | 4.69
|  |  |  | ЗТР | чел-ч | 0.08 |  |  | 1 |  | 1 |  |  |  | 0
[13 empty] | 55.91 |  | 55.91
207 |  | 3.1-2201-52-1/1 |  | Технический осмотр сетевого контроллера шлейфов сигнализации "СКШС-03-8" | шт. | 1
|  |  |  | ЗП |  |  |  | 23.78 | 1 |  | 1 | 1 | 23.78
|  |  |  | ЭМ |  |  |  | 6.89 | 1 |  | 1 | 1 | 6.89
|  |  |  | в т.ч. ЗПМ |  |  |  | 4.34 | 1 |  | 1 | 1 | (4,34)
|  |  |  | МР |  |  |  | 1.52 | 1 |  | 1 | 1 | 1.52
|  |  |  | НР от ЗП | % | 70 | [6 empty] | 16.65
|  |  |  | СП от ЗП | % | 10 | [6 empty] | 2.38
|  |  |  | НР и СП от ЗПМ (78,00% и 30,00%) | % | 108 | [6 empty] | 4.69
|  |  |  | ЗТР | чел-ч | 0.08 |  |  | 1 |  | 1 |  |  |  | 0
[13 empty] | 55.91 |  | 55.91
208 |  | 3.1-2201-53-1/1 |  | Технический осмотр термошкафа "ТШ 13-140-220" | шт. | 1
|  |  |  | ЗП |  |  |  | 32.69 | 1 |  | 1 | 1 | 32.69
|  |  |  | ЭМ |  |  |  | 6.89 | 1 |  | 1 | 1 | 6.89
|  |  |  | в т.ч. ЗПМ |  |  |  | 4.34 | 1 |  | 1 | 1 | (4,34)
|  |  |  | МР |  |  |  | 0 | 1 |  | 1 | 1 | 0
|  |  |  | НР от ЗП | % | 70 | [6 empty] | 22.88
|  |  |  | СП от ЗП | % | 10 | [6 empty] | 3.27
|  |  |  | НР и СП от ЗПМ (78,00% и 30,00%) | % | 108 | [6 empty] | 4.69
|  |  |  | ЗТР | чел-ч | 0.11 |  |  | 1 |  | 1 |  |  |  | 0
[13 empty] | 70.42 |  | 70.42
209 |  | 3.1-2201-54-1/1 |  | Технический осмотр преобразователя интерфейсов ПИ-01 | шт. | 1
|  |  |  | ЗП |  |  |  | 38.64 | 1 |  | 1 | 1 | 38.64
|  |  |  | ЭМ |  |  |  | 6.89 | 1 |  | 1 | 1 | 6.89
|  |  |  | в т.ч. ЗПМ |  |  |  | 4.34 | 1 |  | 1 | 1 | (4,34)
|  |  |  | МР |  |  |  | 1.1 | 1 |  | 1 | 1 | 1.1
|  |  |  | НР от ЗП | % | 70 | [6 empty] | 27.05
|  |  |  | СП от ЗП | % | 10 | [6 empty] | 3.86
|  |  |  | НР и СП от ЗПМ (78,00% и 30,00%) | % | 108 | [6 empty] | 4.69
|  |  |  | ЗТР | чел-ч | 0.13 |  |  | 1 |  | 1 |  |  |  | 0
[13 empty] | 82.23 |  | 82.23
210 |  | 3.1-2201-55-1/1 |  | Технический осмотр светового табло ТВ-1 | шт. | 1
|  |  |  | ЗП |  |  |  | 65.39 | 1 |  | 1 | 1 | 65.39
|  |  |  | ЭМ |  |  |  | 6.89 | 1 |  | 1 | 1 | 6.89
|  |  |  | в т.ч. ЗПМ |  |  |  | 4.34 | 1 |  | 1 | 1 | (4,34)
|  |  |  | МР |  |  |  | 1.1 | 1 |  | 1 | 1 | 1.1
|  |  |  | НР от ЗП | % | 70 | [6 empty] | 45.77
|  |  |  | СП от ЗП | % | 10 | [6 empty] | 6.54
|  |  |  | НР и СП от ЗПМ (78,00% и 30,00%) | % | 108 | [6 empty] | 4.69
|  |  |  | ЗТР | чел-ч | 0.22 |  |  | 1 |  | 1 |  |  |  | 0
[13 empty] | 130.38 |  | 130.38
211 |  | 3.1-2201-56-1/1 |  | Технический осмотр соединительных коробок, ящиков и клеммников | шт. | 1
|  |  |  | ЗП |  |  |  | 86.19 | 1 |  | 1 | 1 | 86.19
|  |  |  | ЭМ |  |  |  | 13.77 | 1 |  | 1 | 1 | 13.77
|  |  |  | в т.ч. ЗПМ |  |  |  | 8.69 | 1 |  | 1 | 1 | (8,69)
|  |  |  | МР |  |  |  | 1.14 | 1 |  | 1 | 1 | 1.14
|  |  |  | НР от ЗП | % | 70 | [6 empty] | 60.33
|  |  |  | СП от ЗП | % | 10 | [6 empty] | 8.62
|  |  |  | НР и СП от ЗПМ (78,00% и 30,00%) | % | 108 | [6 empty] | 9.39
|  |  |  | ЗТР | чел-ч | 0.29 |  |  | 1 |  | 1 |  |  |  | 0
[13 empty] | 179.44 |  | 179.44
212 |  | 3.1-2201-57-1/1 |  | Технический осмотр ящика соединительного СЯ-10 | шт. | 1
|  |  |  | ЗП |  |  |  | 86.19 | 1 |  | 1 | 1 | 86.19
|  |  |  | ЭМ |  |  |  | 13.77 | 1 |  | 1 | 1 | 13.77
|  |  |  | в т.ч. ЗПМ |  |  |  | 8.69 | 1 |  | 1 | 1 | (8,69)
|  |  |  | МР |  |  |  | 1.14 | 1 |  | 1 | 1 | 1.14
|  |  |  | НР от ЗП | % | 70 | [6 empty] | 60.33
|  |  |  | СП от ЗП | % | 10 | [6 empty] | 8.62
|  |  |  | НР и СП от ЗПМ (78,00% и 30,00%) | % | 108 | [6 empty] | 9.39
|  |  |  | ЗТР | чел-ч | 0.29 |  |  | 1 |  | 1 |  |  |  | 0
[13 empty] | 179.44 |  | 179.44
213 |  | 3.1-2201-58-1/1 |  | Технический осмотр шкафа навесного 700х1200, 300х400 | шт. | 1
|  |  |  | ЗП |  |  |  | 50.53 | 1 |  | 1 | 1 | 50.53
|  |  |  | ЭМ |  |  |  | 6.89 | 1 |  | 1 | 1 | 6.89
|  |  |  | в т.ч. ЗПМ |  |  |  | 4.34 | 1 |  | 1 | 1 | (4,34)
|  |  |  | МР |  |  |  | 4.25 | 1 |  | 1 | 1 | 4.25
|  |  |  | НР от ЗП | % | 70 | [6 empty] | 35.37
|  |  |  | СП от ЗП | % | 10 | [6 empty] | 5.05
|  |  |  | НР и СП от ЗПМ (78,00% и 30,00%) | % | 108 | [6 empty] | 4.69
|  |  |  | ЗТР | чел-ч | 0.17 |  |  | 1 |  | 1 |  |  |  | 0
[13 empty] | 106.78 |  | 106.78
214 |  | 3.1-2201-59-1/1 |  | Технический осмотр платы "ОУ-1" | шт. | 1
|  |  |  | ЗП |  |  |  | 107 | 1 |  | 1 | 1 | 107
|  |  |  | ЭМ |  |  |  | 13.77 | 1 |  | 1 | 1 | 13.77
|  |  |  | в т.ч. ЗПМ |  |  |  | 8.69 | 1 |  | 1 | 1 | (8,69)
|  |  |  | МР |  |  |  | 0.37 | 1 |  | 1 | 1 | 0.37
|  |  |  | НР от ЗП | % | 70 | [6 empty] | 74.9
|  |  |  | СП от ЗП | % | 10 | [6 empty] | 10.7
|  |  |  | НР и СП от ЗПМ (78,00% и 30,00%) | % | 108 | [6 empty] | 9.39
|  |  |  | ЗТР | чел-ч | 0.36 |  |  | 1 |  | 1 |  |  |  | 0
[13 empty] | 216.13 |  | 216.13
215 |  | 3.1-2201-60-1/1 |  | Технический осмотр извещателя линейного теплового (термокабеля) | шт. | 1
|  |  |  | ЗП |  |  |  | 208.05 | 1 |  | 1 | 1 | 208.05
|  |  |  | ЭМ |  |  |  | 27.54 | 1 |  | 1 | 1 | 27.54
|  |  |  | в т.ч. ЗПМ |  |  |  | 17.37 | 1 |  | 1 | 1 | (17,37)
|  |  |  | МР |  |  |  | 0 | 1 |  | 1 | 1 | 0
|  |  |  | НР от ЗП | % | 70 | [6 empty] | 145.64
|  |  |  | СП от ЗП | % | 10 | [6 empty] | 20.81
|  |  |  | НР и СП от ЗПМ (78,00% и 30,00%) | % | 108 | [6 empty] | 18.76
|  |  |  | ЗТР | чел-ч | 0.7 |  |  | 1 |  | 1 |  |  |  | 1
[13 empty] | 420.8 |  | 420.8
216 |  | 3.1-2201-61-1/1 |  | Технический осмотр металлорукава тип РЗЦШ-15 | 100 м | 1
|  |  |  | ЗП |  |  |  | 1162.09 | 1 |  | 1 | 1 | 1162.09
|  |  |  | ЭМ |  |  |  | 144.61 | 1 |  | 1 | 1 | 144.61
|  |  |  | в т.ч. ЗПМ |  |  |  | 91.21 | 1 |  | 1 | 1 | (91,21)
|  |  |  | МР |  |  |  | 0 | 1 |  | 1 | 1 | 0
|  |  |  | НР от ЗП | % | 70 | [6 empty] | 813.46
|  |  |  | СП от ЗП | % | 10 | [6 empty] | 116.21
|  |  |  | НР и СП от ЗПМ (78,00% и 30,00%) | % | 108 | [6 empty] | 98.51
|  |  |  | ЗТР | чел-ч | 3.91 |  |  | 1 |  | 1 |  |  |  | 4
[13 empty] | 2334.88 |  | 2334.88
217 |  | 3.1-2201-62-1/1 |  | Технический осмотр трубки медной сенсорной | шт. | 1
|  |  |  | ЗП |  |  |  | 216.96 | 1 |  | 1 | 1 | 216.96
|  |  |  | ЭМ |  |  |  | 27.54 | 1 |  | 1 | 1 | 27.54
|  |  |  | в т.ч. ЗПМ |  |  |  | 17.37 | 1 |  | 1 | 1 | (17,37)
|  |  |  | МР |  |  |  | 0 | 1 |  | 1 | 1 | 0
|  |  |  | НР от ЗП | % | 70 | [6 empty] | 151.87
|  |  |  | СП от ЗП | % | 10 | [6 empty] | 21.7
|  |  |  | НР и СП от ЗПМ (78,00% и 30,00%) | % | 108 | [6 empty] | 18.76
|  |  |  | ЗТР | чел-ч | 0.73 |  |  | 1 |  | 1 |  |  |  | 1
[13 empty] | 436.83 |  | 436.83
218 |  | 3.1-2201-63-1/1 |  | Технический осмотр программатора адреса "ProgLight" | шт. | 1
|  |  |  | ЗП |  |  |  | 124.83 | 1 |  | 1 | 1 | 124.83
|  |  |  | ЭМ |  |  |  | 34.43 | 1 |  | 1 | 1 | 34.43
|  |  |  | в т.ч. ЗПМ |  |  |  | 21.72 | 1 |  | 1 | 1 | (21,72)
|  |  |  | МР |  |  |  | 0 | 1 |  | 1 | 1 | 0
|  |  |  | НР от ЗП | % | 70 | [6 empty] | 87.38
|  |  |  | СП от ЗП | % | 10 | [6 empty] | 12.48
|  |  |  | НР и СП от ЗПМ (78,00% и 30,00%) | % | 108 | [6 empty] | 23.46
|  |  |  | ЗТР | чел-ч | 0.42 |  |  | 1 |  | 1 |  |  |  | 0
[13 empty] | 282.58 |  | 282.58
219 |  | 3.1-2201-64-1/1 |  | Технический осмотр информатора телефонного С2000-ИТ | 10 шт. | 1
|  |  |  | ЗП |  |  |  | 208.24 | 1 |  | 1 | 1 | 208.24
|  |  |  | ЭМ |  |  |  | 0 | 1 |  | 1 | 1 | 0
|  |  |  | в т.ч. ЗПМ |  |  |  | 0 | 1 |  | 1 | 1 | (0,00)
|  |  |  | МР |  |  |  | 24.05 | 1 |  | 1 | 1 | 24.05
|  |  |  | НР от ЗП | % | 70 | [6 empty] | 145.77
|  |  |  | СП от ЗП | % | 10 | [6 empty] | 20.82
|  |  |  | ЗТР | чел-ч | 0.75 |  |  | 1 |  | 1 |  |  |  | 1
[13 empty] | 398.88 |  | 398.88
220 |  | 3.1-2201-65-1/1 |  | Технический осмотр блока индикации типа "С 2000-БИ" | шт. | 1
|  |  |  | ЗП |  |  |  | 61.14 | 1 |  | 1 | 1 | 61.14
|  |  |  | ЭМ |  |  |  | 0 | 1 |  | 1 | 1 | 0
|  |  |  | в т.ч. ЗПМ |  |  |  | 0 | 1 |  | 1 | 1 | (0,00)
|  |  |  | МР |  |  |  | 3.6 | 1 |  | 1 | 1 | 3.6
|  |  |  | НР от ЗП | % | 70 | [6 empty] | 42.8
|  |  |  | СП от ЗП | % | 10 | [6 empty] | 6.11
|  |  |  | ЗТР | чел-ч | 0.22 |  |  | 1 |  | 1 |  |  |  | 0
[13 empty] | 113.65 |  | 113.65
221 |  | 3.1-2203-1-1/1 |  | Техническое обслуживание извещателя охранного объемного оптико-электронного "ФОТОН-10" | шт. | 1
|  |  |  | ЗП |  |  |  | 270.46 | 1 |  | 1 | 1 | 270.46
|  |  |  | ЭМ |  |  |  | 34.43 | 1 |  | 1 | 1 | 34.43
|  |  |  | в т.ч. ЗПМ |  |  |  | 21.72 | 1 |  | 1 | 1 | (21,72)
|  |  |  | МР |  |  |  | 2.68 | 1 |  | 1 | 1 | 2.68
|  |  |  | НР от ЗП | % | 70 | [6 empty] | 189.32
|  |  |  | СП от ЗП | % | 10 | [6 empty] | 27.05
|  |  |  | НР и СП от ЗПМ (78,00% и 30,00%) | % | 108 | [6 empty] | 23.46
|  |  |  | ЗТР | чел-ч | 0.91 |  |  | 1 |  | 1 |  |  |  | 1
[13 empty] | 547.4 |  | 547.4
222 |  | 3.1-2203-2-1/1 |  | Техническое обслуживание оповещателя пожарного комбинированного светозвукового "HE-8S/STW" | шт. | 1
|  |  |  | ЗП |  |  |  | 151.58 | 1 |  | 1 | 1 | 151.58
|  |  |  | ЭМ |  |  |  | 20.66 | 1 |  | 1 | 1 | 20.66
|  |  |  | в т.ч. ЗПМ |  |  |  | 13.03 | 1 |  | 1 | 1 | (13,03)
|  |  |  | МР |  |  |  | 0.42 | 1 |  | 1 | 1 | 0.42
|  |  |  | НР от ЗП | % | 70 | [6 empty] | 106.11
|  |  |  | СП от ЗП | % | 10 | [6 empty] | 15.16
|  |  |  | НР и СП от ЗПМ (78,00% и 30,00%) | % | 108 | [6 empty] | 14.07
|  |  |  | ЗТР | чел-ч | 0.51 |  |  | 1 |  | 1 |  |  |  | 1
[13 empty] | 308 |  | 308
223 |  | 3.1-2203-3-1/1 |  | Техническое обслуживание светозвукового сигнализатора "Выход" | шт. | 1
|  |  |  | ЗП |  |  |  | 163.47 | 1 |  | 1 | 1 | 163.47
|  |  |  | ЭМ |  |  |  | 20.66 | 1 |  | 1 | 1 | 20.66
|  |  |  | в т.ч. ЗПМ |  |  |  | 13.03 | 1 |  | 1 | 1 | (13,03)
|  |  |  | МР |  |  |  | 0.42 | 1 |  | 1 | 1 | 0.42
|  |  |  | НР от ЗП | % | 70 | [6 empty] | 114.43
|  |  |  | СП от ЗП | % | 10 | [6 empty] | 16.35
|  |  |  | НР и СП от ЗПМ (78,00% и 30,00%) | % | 108 | [6 empty] | 14.07
|  |  |  | ЗТР | чел-ч | 0.55 |  |  | 1 |  | 1 |  |  |  | 1
[13 empty] | 329.4 |  | 329.4
224 |  | 3.1-2203-4-1/1 |  | Техническое обслуживание светового табло 40х80 см "Пожар", "Заглуши двигатель" | шт. | 1
|  |  |  | ЗП |  |  |  | 404.21 | 1 |  | 1 | 1 | 404.21
|  |  |  | ЭМ |  |  |  | 48.2 | 1 |  | 1 | 1 | 48.2
|  |  |  | в т.ч. ЗПМ |  |  |  | 30.4 | 1 |  | 1 | 1 | (30,40)
|  |  |  | МР |  |  |  | 0.42 | 1 |  | 1 | 1 | 0.42
|  |  |  | НР от ЗП | % | 70 | [6 empty] | 282.95
|  |  |  | СП от ЗП | % | 10 | [6 empty] | 40.42
|  |  |  | НР и СП от ЗПМ (78,00% и 30,00%) | % | 108 | [6 empty] | 32.83
|  |  |  | ЗТР | чел-ч | 1.36 |  |  | 1 |  | 1 |  |  |  | 1
[13 empty] | 809.03 |  | 809.03
225 |  | 3.1-2203-5-1/1 |  | Техническое обслуживание рупорного громкоговорителя | шт. | 1
|  |  |  | ЗП |  |  |  | 291.27 | 1 |  | 1 | 1 | 291.27
|  |  |  | ЭМ |  |  |  | 34.43 | 1 |  | 1 | 1 | 34.43
|  |  |  | в т.ч. ЗПМ |  |  |  | 21.72 | 1 |  | 1 | 1 | (21,72)
|  |  |  | МР |  |  |  | 0.42 | 1 |  | 1 | 1 | 0.42
|  |  |  | НР от ЗП | % | 70 | [6 empty] | 203.89
|  |  |  | СП от ЗП | % | 10 | [6 empty] | 29.13
|  |  |  | НР и СП от ЗПМ (78,00% и 30,00%) | % | 108 | [6 empty] | 23.46
|  |  |  | ЗТР | чел-ч | 0.98 |  |  | 1 |  | 1 |  |  |  | 1
[13 empty] | 582.6 |  | 582.6
226 |  | 3.1-2203-6-1/1 |  | Техническое обслуживание настенного громкоговорителя | шт. | 1
|  |  |  | ЗП |  |  |  | 160.49 | 1 |  | 1 | 1 | 160.49
|  |  |  | ЭМ |  |  |  | 20.66 | 1 |  | 1 | 1 | 20.66
|  |  |  | в т.ч. ЗПМ |  |  |  | 13.03 | 1 |  | 1 | 1 | (13,03)
|  |  |  | МР |  |  |  | 0.42 | 1 |  | 1 | 1 | 0.42
|  |  |  | НР от ЗП | % | 70 | [6 empty] | 112.34
|  |  |  | СП от ЗП | % | 10 | [6 empty] | 16.05
|  |  |  | НР и СП от ЗПМ (78,00% и 30,00%) | % | 108 | [6 empty] | 14.07
|  |  |  | ЗТР | чел-ч | 0.54 |  |  | 1 |  | 1 |  |  |  | 1
[13 empty] | 324.03 |  | 324.03
227 |  | 3.1-2203-7-1/1 |  | Техническое обслуживание трансляционного радиоузла "CUP12.1" | шт. | 1
|  |  |  | ЗП |  |  |  | 285.32 | 1 |  | 1 | 1 | 285.32
|  |  |  | ЭМ |  |  |  | 82.63 | 1 |  | 1 | 1 | 82.63
|  |  |  | в т.ч. ЗПМ |  |  |  | 52.12 | 1 |  | 1 | 1 | (52,12)
|  |  |  | МР |  |  |  | 0.85 | 1 |  | 1 | 1 | 0.85
|  |  |  | НР от ЗП | % | 70 | [6 empty] | 199.72
|  |  |  | СП от ЗП | % | 10 | [6 empty] | 28.53
|  |  |  | НР и СП от ЗПМ (78,00% и 30,00%) | % | 108 | [6 empty] | 56.29
|  |  |  | ЗТР | чел-ч | 0.96 |  |  | 1 |  | 1 |  |  |  | 1
[13 empty] | 653.34 |  | 653.34
228 |  | 3.1-2203-8-1/1 |  | Техническое обслуживание предварительного усилителя "PR4000" | шт. | 1
|  |  |  | ЗП |  |  |  | 145.63 | 1 |  | 1 | 1 | 145.63
|  |  |  | ЭМ |  |  |  | 41.32 | 1 |  | 1 | 1 | 41.32
|  |  |  | в т.ч. ЗПМ |  |  |  | 26.06 | 1 |  | 1 | 1 | (26,06)
|  |  |  | МР |  |  |  | 0.85 | 1 |  | 1 | 1 | 0.85
|  |  |  | НР от ЗП | % | 70 | [6 empty] | 101.94
|  |  |  | СП от ЗП | % | 10 | [6 empty] | 14.56
|  |  |  | НР и СП от ЗПМ (78,00% и 30,00%) | % | 108 | [6 empty] | 28.14
|  |  |  | ЗТР | чел-ч | 0.49 |  |  | 1 |  | 1 |  |  |  | 0
[13 empty] | 332.44 |  | 332.44
229 |  | 3.1-2203-9-1/1 |  | Техническое обслуживание цифрового записывающего устройства "RD2008" | шт. | 1
|  |  |  | ЗП |  |  |  | 172.38 | 1 |  | 1 | 1 | 172.38
|  |  |  | ЭМ |  |  |  | 48.2 | 1 |  | 1 | 1 | 48.2
|  |  |  | в т.ч. ЗПМ |  |  |  | 30.4 | 1 |  | 1 | 1 | (30,40)
|  |  |  | МР |  |  |  | 0.81 | 1 |  | 1 | 1 | 0.81
|  |  |  | НР от ЗП | % | 70 | [6 empty] | 120.67
|  |  |  | СП от ЗП | % | 10 | [6 empty] | 17.24
|  |  |  | НР и СП от ЗПМ (78,00% и 30,00%) | % | 108 | [6 empty] | 32.83
|  |  |  | ЗТР | чел-ч | 0.58 |  |  | 1 |  | 1 |  |  |  | 1
[13 empty] | 392.13 |  | 392.13
230 |  | 3.1-2203-10-1/1 |  | Техническое обслуживание ресивер-микшера "RM8080" | шт. | 1
|  |  |  | ЗП |  |  |  | 252.63 | 1 |  | 1 | 1 | 252.63
|  |  |  | ЭМ |  |  |  | 68.86 | 1 |  | 1 | 1 | 68.86
|  |  |  | в т.ч. ЗПМ |  |  |  | 43.43 | 1 |  | 1 | 1 | (43,43)
|  |  |  | МР |  |  |  | 0.85 | 1 |  | 1 | 1 | 0.85
|  |  |  | НР от ЗП | % | 70 | [6 empty] | 176.84
|  |  |  | СП от ЗП | % | 10 | [6 empty] | 25.26
|  |  |  | НР и СП от ЗПМ (78,00% и 30,00%) | % | 108 | [6 empty] | 46.9
|  |  |  | ЗТР | чел-ч | 0.85 |  |  | 1 |  | 1 |  |  |  | 1
[13 empty] | 571.34 |  | 571.34
231 |  | 3.1-2203-11-1/1 |  | Техническое обслуживание коммутатора 8-зонного "RU8020" | шт. | 1
|  |  |  | ЗП |  |  |  | 359.62 | 1 |  | 1 | 1 | 359.62
|  |  |  | ЭМ |  |  |  | 103.29 | 1 |  | 1 | 1 | 103.29
|  |  |  | в т.ч. ЗПМ |  |  |  | 65.15 | 1 |  | 1 | 1 | (65,15)
|  |  |  | МР |  |  |  | 0.85 | 1 |  | 1 | 1 | 0.85
|  |  |  | НР от ЗП | % | 70 | [6 empty] | 251.73
|  |  |  | СП от ЗП | % | 10 | [6 empty] | 35.96
|  |  |  | НР и СП от ЗПМ (78,00% и 30,00%) | % | 108 | [6 empty] | 70.36
|  |  |  | ЗТР | чел-ч | 1.21 |  |  | 1 |  | 1 |  |  |  | 1
[13 empty] | 821.81 |  | 821.81
232 |  | 3.1-2203-12-1/1 |  | Техническое обслуживание контрольной панели "SA2096" | шт. | 1
|  |  |  | ЗП |  |  |  | 130.77 | 1 |  | 1 | 1 | 130.77
|  |  |  | ЭМ |  |  |  | 34.43 | 1 |  | 1 | 1 | 34.43
|  |  |  | в т.ч. ЗПМ |  |  |  | 21.72 | 1 |  | 1 | 1 | (21,72)
|  |  |  | МР |  |  |  | 0.85 | 1 |  | 1 | 1 | 0.85
|  |  |  | НР от ЗП | % | 70 | [6 empty] | 91.54
|  |  |  | СП от ЗП | % | 10 | [6 empty] | 13.08
|  |  |  | НР и СП от ЗПМ (78,00% и 30,00%) | % | 108 | [6 empty] | 23.46
|  |  |  | ЗТР | чел-ч | 0.44 |  |  | 1 |  | 1 |  |  |  | 0
[13 empty] | 294.13 |  | 294.13
233 |  | 3.1-2203-13-1/1 |  | Техническое обслуживание усилителя мощности "SM2хххх" и "SM6хххх" | шт. | 1
|  |  |  | ЗП |  |  |  | 160.49 | 1 |  | 1 | 1 | 160.49
|  |  |  | ЭМ |  |  |  | 41.32 | 1 |  | 1 | 1 | 41.32
|  |  |  | в т.ч. ЗПМ |  |  |  | 26.06 | 1 |  | 1 | 1 | (26,06)
|  |  |  | МР |  |  |  | 0.85 | 1 |  | 1 | 1 | 0.85
|  |  |  | НР от ЗП | % | 70 | [6 empty] | 112.34
|  |  |  | СП от ЗП | % | 10 | [6 empty] | 16.05
|  |  |  | НР и СП от ЗПМ (78,00% и 30,00%) | % | 108 | [6 empty] | 28.14
|  |  |  | ЗТР | чел-ч | 0.54 |  |  | 1 |  | 1 |  |  |  | 1
[13 empty] | 359.19 |  | 359.19
234 |  | 3.1-2203-14-1/1 |  | Техническое обслуживание локального ресивера "SZ8040" | шт. | 1
|  |  |  | ЗП |  |  |  | 142.66 | 1 |  | 1 | 1 | 142.66
|  |  |  | ЭМ |  |  |  | 41.32 | 1 |  | 1 | 1 | 41.32
|  |  |  | в т.ч. ЗПМ |  |  |  | 26.06 | 1 |  | 1 | 1 | (26,06)
|  |  |  | МР |  |  |  | 0.81 | 1 |  | 1 | 1 | 0.81
|  |  |  | НР от ЗП | % | 70 | [6 empty] | 99.86
|  |  |  | СП от ЗП | % | 10 | [6 empty] | 14.27
|  |  |  | НР и СП от ЗПМ (78,00% и 30,00%) | % | 108 | [6 empty] | 28.14
|  |  |  | ЗТР | чел-ч | 0.48 |  |  | 1 |  | 1 |  |  |  | 0
[13 empty] | 327.06 |  | 327.06
235 |  | 3.1-2203-15-1/1 |  | Техническое обслуживание усилителя мощности "UM2хххх" и "UM6хххх" | шт. | 1
|  |  |  | ЗП |  |  |  | 127.8 | 1 |  | 1 | 1 | 127.8
|  |  |  | ЭМ |  |  |  | 34.43 | 1 |  | 1 | 1 | 34.43
|  |  |  | в т.ч. ЗПМ |  |  |  | 21.72 | 1 |  | 1 | 1 | (21,72)
|  |  |  | МР |  |  |  | 0.85 | 1 |  | 1 | 1 | 0.85
|  |  |  | НР от ЗП | % | 70 | [6 empty] | 89.46
|  |  |  | СП от ЗП | % | 10 | [6 empty] | 12.78
|  |  |  | НР и СП от ЗПМ (78,00% и 30,00%) | % | 108 | [6 empty] | 23.46
|  |  |  | ЗТР | чел-ч | 0.43 |  |  | 1 |  | 1 |  |  |  | 0
[13 empty] | 288.78 |  | 288.78
236 |  | 3.1-2203-16-1/1 |  | Техническое обслуживание усилителя мощности "UP4ххх" | шт. | 1
|  |  |  | ЗП |  |  |  | 154.55 | 1 |  | 1 | 1 | 154.55
|  |  |  | ЭМ |  |  |  | 41.32 | 1 |  | 1 | 1 | 41.32
|  |  |  | в т.ч. ЗПМ |  |  |  | 26.06 | 1 |  | 1 | 1 | (26,06)
|  |  |  | МР |  |  |  | 0.85 | 1 |  | 1 | 1 | 0.85
|  |  |  | НР от ЗП | % | 70 | [6 empty] | 108.19
|  |  |  | СП от ЗП | % | 10 | [6 empty] | 15.46
|  |  |  | НР и СП от ЗПМ (78,00% и 30,00%) | % | 108 | [6 empty] | 28.14
|  |  |  | ЗТР | чел-ч | 0.52 |  |  | 1 |  | 1 |  |  |  | 1
[13 empty] | 348.51 |  | 348.51
237 |  | 3.1-2203-17-1/1 |  | Техническое обслуживание источника вторичного электропитания резервированного "ИБП 1200\2400" | шт. | 1
|  |  |  | ЗП |  |  |  | 104.02 | 1 |  | 1 | 1 | 104.02
|  |  |  | ЭМ |  |  |  | 27.54 | 1 |  | 1 | 1 | 27.54
|  |  |  | в т.ч. ЗПМ |  |  |  | 17.37 | 1 |  | 1 | 1 | (17,37)
|  |  |  | МР |  |  |  | 7.34 | 1 |  | 1 | 1 | 7.34
|  |  |  | НР от ЗП | % | 70 | [6 empty] | 72.81
|  |  |  | СП от ЗП | % | 10 | [6 empty] | 10.4
|  |  |  | НР и СП от ЗПМ (78,00% и 30,00%) | % | 108 | [6 empty] | 18.76
|  |  |  | ЗТР | чел-ч | 0.35 |  |  | 1 |  | 1 |  |  |  | 0
[13 empty] | 240.87 |  | 240.87
238 |  | 3.1-2203-18-1/1 |  | Техническое обслуживание блока бесперебойного питания "ББП" | шт. | 1
|  |  |  | ЗП |  |  |  | 109.97 | 1 |  | 1 | 1 | 109.97
|  |  |  | ЭМ |  |  |  | 27.54 | 1 |  | 1 | 1 | 27.54
|  |  |  | в т.ч. ЗПМ |  |  |  | 17.37 | 1 |  | 1 | 1 | (17,37)
|  |  |  | МР |  |  |  | 7.34 | 1 |  | 1 | 1 | 7.34
|  |  |  | НР от ЗП | % | 70 | [6 empty] | 76.98
|  |  |  | СП от ЗП | % | 10 | [6 empty] | 11
|  |  |  | НР и СП от ЗПМ (78,00% и 30,00%) | % | 108 | [6 empty] | 18.76
|  |  |  | ЗТР | чел-ч | 0.37 |  |  | 1 |  | 1 |  |  |  | 0
[13 empty] | 251.59 |  | 251.59
239 |  | 3.1-2203-19-1/1 |  | Техническое обслуживание релейного модуля "РМ-1" | шт. | 1
|  |  |  | ЗП |  |  |  | 47.55 | 1 |  | 1 | 1 | 47.55
|  |  |  | ЭМ |  |  |  | 13.77 | 1 |  | 1 | 1 | 13.77
|  |  |  | в т.ч. ЗПМ |  |  |  | 8.69 | 1 |  | 1 | 1 | (8,69)
|  |  |  | МР |  |  |  | 0.42 | 1 |  | 1 | 1 | 0.42
|  |  |  | НР от ЗП | % | 70 | [6 empty] | 33.29
|  |  |  | СП от ЗП | % | 10 | [6 empty] | 4.76
|  |  |  | НР и СП от ЗПМ (78,00% и 30,00%) | % | 108 | [6 empty] | 9.39
|  |  |  | ЗТР | чел-ч | 0.16 |  |  | 1 |  | 1 |  |  |  | 0
[13 empty] | 109.18 |  | 109.18
240 |  | 3.1-2203-20-1/1 |  | Техническое обслуживание источника резервного питания "СКАТ-1200Р\20" или "СКАТ-2400Р\20" | шт. | 1
|  |  |  | ЗП |  |  |  | 104.02 | 1 |  | 1 | 1 | 104.02
|  |  |  | ЭМ |  |  |  | 27.54 | 1 |  | 1 | 1 | 27.54
|  |  |  | в т.ч. ЗПМ |  |  |  | 17.37 | 1 |  | 1 | 1 | (17,37)
|  |  |  | МР |  |  |  | 7.34 | 1 |  | 1 | 1 | 7.34
|  |  |  | НР от ЗП | % | 70 | [6 empty] | 72.81
|  |  |  | СП от ЗП | % | 10 | [6 empty] | 10.4
|  |  |  | НР и СП от ЗПМ (78,00% и 30,00%) | % | 108 | [6 empty] | 18.76
|  |  |  | ЗТР | чел-ч | 0.35 |  |  | 1 |  | 1 |  |  |  | 0
[13 empty] | 240.87 |  | 240.87
241 |  | 3.1-2203-21-1/1 |  | Техническое обслуживание источникиа бесперебойного питания "800VA\1000VA\1500VA\2200VA" | шт. | 1
|  |  |  | ЗП |  |  |  | 35.67 | 1 |  | 1 | 1 | 35.67
|  |  |  | ЭМ |  |  |  | 6.89 | 1 |  | 1 | 1 | 6.89
|  |  |  | в т.ч. ЗПМ |  |  |  | 4.34 | 1 |  | 1 | 1 | (4,34)
|  |  |  | МР |  |  |  | 7.34 | 1 |  | 1 | 1 | 7.34
|  |  |  | НР от ЗП | % | 70 | [6 empty] | 24.97
|  |  |  | СП от ЗП | % | 10 | [6 empty] | 3.57
|  |  |  | НР и СП от ЗПМ (78,00% и 30,00%) | % | 108 | [6 empty] | 4.69
|  |  |  | ЗТР | чел-ч | 0.12 |  |  | 1 |  | 1 |  |  |  | 0
[13 empty] | 83.13 |  | 83.13
242 |  | 3.1-2203-22-1/1 |  | Техническое обслуживание резервного источника питания аппаратуры ОПС "РИП-24 исп.01" | шт. | 1
|  |  |  | ЗП |  |  |  | 98.08 | 1 |  | 1 | 1 | 98.08
|  |  |  | ЭМ |  |  |  | 27.54 | 1 |  | 1 | 1 | 27.54
|  |  |  | в т.ч. ЗПМ |  |  |  | 17.37 | 1 |  | 1 | 1 | (17,37)
|  |  |  | МР |  |  |  | 7.34 | 1 |  | 1 | 1 | 7.34
|  |  |  | НР от ЗП | % | 70 | [6 empty] | 68.66
|  |  |  | СП от ЗП | % | 10 | [6 empty] | 9.81
|  |  |  | НР и СП от ЗПМ (78,00% и 30,00%) | % | 108 | [6 empty] | 18.76
|  |  |  | ЗТР | чел-ч | 0.33 |  |  | 1 |  | 1 |  |  |  | 0
[13 empty] | 230.19 |  | 230.19
243 |  | 3.1-2203-23-1/1 |  | Техническое обслуживание станции пожарной сигнализации "CLP-4" | шт. | 1
|  |  |  | ЗП |  |  |  | 172.38 | 1 |  | 1 | 1 | 172.38
|  |  |  | ЭМ |  |  |  | 48.2 | 1 |  | 1 | 1 | 48.2
|  |  |  | в т.ч. ЗПМ |  |  |  | 30.4 | 1 |  | 1 | 1 | (30,40)
|  |  |  | МР |  |  |  | 6.86 | 1 |  | 1 | 1 | 6.86
|  |  |  | НР от ЗП | % | 70 | [6 empty] | 120.67
|  |  |  | СП от ЗП | % | 10 | [6 empty] | 17.24
|  |  |  | НР и СП от ЗПМ (78,00% и 30,00%) | % | 108 | [6 empty] | 32.83
|  |  |  | ЗТР | чел-ч | 0.58 |  |  | 1 |  | 1 |  |  |  | 1
[13 empty] | 398.18 |  | 398.18
244 |  | 3.1-2203-24-1/1 |  | Техническое обслуживание прибора приемно-контрольного пожарного адресно-аналогового "7200" | шт. | 1
|  |  |  | ЗП |  |  |  | 665.75 | 1 |  | 1 | 1 | 665.75
|  |  |  | ЭМ |  |  |  | 6.89 | 1 |  | 1 | 1 | 6.89
|  |  |  | в т.ч. ЗПМ |  |  |  | 4.34 | 1 |  | 1 | 1 | (4,34)
|  |  |  | МР |  |  |  | 6.86 | 1 |  | 1 | 1 | 6.86
|  |  |  | НР от ЗП | % | 70 | [6 empty] | 466.03
|  |  |  | СП от ЗП | % | 10 | [6 empty] | 66.58
|  |  |  | НР и СП от ЗПМ (78,00% и 30,00%) | % | 108 | [6 empty] | 4.69
|  |  |  | ЗТР | чел-ч | 2.24 |  |  | 1 |  | 1 |  |  |  | 2
[13 empty] | 1216.8 |  | 1216.8
245 |  | 3.1-2203-25-1/1 |  | Техническое обслуживание пульт контроля и управления охранно-пожарный "С2000" | шт. | 1
|  |  |  | ЗП |  |  |  | 118.88 | 1 |  | 1 | 1 | 118.88
|  |  |  | ЭМ |  |  |  | 34.43 | 1 |  | 1 | 1 | 34.43
|  |  |  | в т.ч. ЗПМ |  |  |  | 21.72 | 1 |  | 1 | 1 | (21,72)
|  |  |  | МР |  |  |  | 7.34 | 1 |  | 1 | 1 | 7.34
|  |  |  | НР от ЗП | % | 70 | [6 empty] | 83.22
|  |  |  | СП от ЗП | % | 10 | [6 empty] | 11.89
|  |  |  | НР и СП от ЗПМ (78,00% и 30,00%) | % | 108 | [6 empty] | 23.46
|  |  |  | ЗТР | чел-ч | 0.4 |  |  | 1 |  | 1 |  |  |  | 0
[13 empty] | 279.22 |  | 279.22
246 |  | 3.1-2203-26-1/1 |  | Техническое обслуживание прибора приемно-контрольного "Сигнал-20П" | шт. | 1
|  |  |  | ЗП |  |  |  | 407.18 | 1 |  | 1 | 1 | 407.18
|  |  |  | ЭМ |  |  |  | 110.18 | 1 |  | 1 | 1 | 110.18
|  |  |  | в т.ч. ЗПМ |  |  |  | 69.49 | 1 |  | 1 | 1 | (69,49)
|  |  |  | МР |  |  |  | 7.34 | 1 |  | 1 | 1 | 7.34
|  |  |  | НР от ЗП | % | 70 | [6 empty] | 285.03
|  |  |  | СП от ЗП | % | 10 | [6 empty] | 40.72
|  |  |  | НР и СП от ЗПМ (78,00% и 30,00%) | % | 108 | [6 empty] | 75.05
|  |  |  | ЗТР | чел-ч | 1.37 |  |  | 1 |  | 1 |  |  |  | 1
[13 empty] | 925.5 |  | 925.5
247 |  | 3.1-2203-27-1/1 |  | Техническое обслуживание извещателя пожарного теплового адресно-аналогового "ATD" | шт. | 1
|  |  |  | ЗП |  |  |  | 109.97 | 1 |  | 1 | 1 | 109.97
|  |  |  | ЭМ |  |  |  | 13.77 | 1 |  | 1 | 1 | 13.77
|  |  |  | в т.ч. ЗПМ |  |  |  | 8.69 | 1 |  | 1 | 1 | (8,69)
|  |  |  | МР |  |  |  | 0 | 1 |  | 1 | 1 | 0
|  |  |  | НР от ЗП | % | 70 | [6 empty] | 76.98
|  |  |  | СП от ЗП | % | 10 | [6 empty] | 11
|  |  |  | НР и СП от ЗПМ (78,00% и 30,00%) | % | 108 | [6 empty] | 9.39
|  |  |  | ЗТР | чел-ч | 0.37 |  |  | 1 |  | 1 |  |  |  | 0
[13 empty] | 221.11 |  | 221.11
248 |  | 3.1-2203-28-1/1 |  | Техническое обслуживание извещателя пожарного теплового "XP95 55000-400" | шт. | 1
|  |  |  | ЗП |  |  |  | 148.6 | 1 |  | 1 | 1 | 148.6
|  |  |  | ЭМ |  |  |  | 20.66 | 1 |  | 1 | 1 | 20.66
|  |  |  | в т.ч. ЗПМ |  |  |  | 13.03 | 1 |  | 1 | 1 | (13,03)
|  |  |  | МР |  |  |  | 0 | 1 |  | 1 | 1 | 0
|  |  |  | НР от ЗП | % | 70 | [6 empty] | 104.02
|  |  |  | СП от ЗП | % | 10 | [6 empty] | 14.86
|  |  |  | НР и СП от ЗПМ (78,00% и 30,00%) | % | 108 | [6 empty] | 14.07
|  |  |  | ЗТР | чел-ч | 0.5 |  |  | 1 |  | 1 |  |  |  | 1
[13 empty] | 302.21 |  | 302.21
249 |  | 3.1-2203-29-1/1 |  | Техническое обслуживание извещателя пожарного теплового "ИП103-4\1" | шт. | 1
|  |  |  | ЗП |  |  |  | 190.21 | 1 |  | 1 | 1 | 190.21
|  |  |  | ЭМ |  |  |  | 20.66 | 1 |  | 1 | 1 | 20.66
|  |  |  | в т.ч. ЗПМ |  |  |  | 13.03 | 1 |  | 1 | 1 | (13,03)
|  |  |  | МР |  |  |  | 0 | 1 |  | 1 | 1 | 0
|  |  |  | НР от ЗП | % | 70 | [6 empty] | 133.15
|  |  |  | СП от ЗП | % | 10 | [6 empty] | 19.02
|  |  |  | НР и СП от ЗПМ (78,00% и 30,00%) | % | 108 | [6 empty] | 14.07
|  |  |  | ЗТР | чел-ч | 0.64 |  |  | 1 |  | 1 |  |  |  | 1
[13 empty] | 377.11 |  | 377.11
250 |  | 3.1-2203-30-1/1 |  | Техническое обслуживание извещателя пожарного ручного "MS" | шт. | 1
|  |  |  | ЗП |  |  |  | 98.08 | 1 |  | 1 | 1 | 98.08
|  |  |  | ЭМ |  |  |  | 13.77 | 1 |  | 1 | 1 | 13.77
|  |  |  | в т.ч. ЗПМ |  |  |  | 8.69 | 1 |  | 1 | 1 | (8,69)
|  |  |  | МР |  |  |  | 0.42 | 1 |  | 1 | 1 | 0.42
|  |  |  | НР от ЗП | % | 70 | [6 empty] | 68.66
|  |  |  | СП от ЗП | % | 10 | [6 empty] | 9.81
|  |  |  | НР и СП от ЗПМ (78,00% и 30,00%) | % | 108 | [6 empty] | 9.39
|  |  |  | ЗТР | чел-ч | 0.33 |  |  | 1 |  | 1 |  |  |  | 0
[13 empty] | 200.13 |  | 200.13
251 |  | 3.1-2203-31-1/1 |  | Техническое обслуживание извещателя пожарного ручного адресный "ИПР" | шт. | 1
|  |  |  | ЗП |  |  |  | 65.39 | 1 |  | 1 | 1 | 65.39
|  |  |  | ЭМ |  |  |  | 6.89 | 1 |  | 1 | 1 | 6.89
|  |  |  | в т.ч. ЗПМ |  |  |  | 4.34 | 1 |  | 1 | 1 | (4,34)
|  |  |  | МР |  |  |  | 0.42 | 1 |  | 1 | 1 | 0.42
|  |  |  | НР от ЗП | % | 70 | [6 empty] | 45.77
|  |  |  | СП от ЗП | % | 10 | [6 empty] | 6.54
|  |  |  | НР и СП от ЗПМ (78,00% и 30,00%) | % | 108 | [6 empty] | 4.69
|  |  |  | ЗТР | чел-ч | 0.22 |  |  | 1 |  | 1 |  |  |  | 0
[13 empty] | 129.7 |  | 129.7
252 |  | 3.1-2203-32-1/1 |  | Техническое обслуживание извещателя пожарного ручного адресного "ИПР513-3А" | шт. | 1
|  |  |  | ЗП |  |  |  | 136.72 | 1 |  | 1 | 1 | 136.72
|  |  |  | ЭМ |  |  |  | 13.77 | 1 |  | 1 | 1 | 13.77
|  |  |  | в т.ч. ЗПМ |  |  |  | 8.69 | 1 |  | 1 | 1 | (8,69)
|  |  |  | МР |  |  |  | 0.42 | 1 |  | 1 | 1 | 0.42
|  |  |  | НР от ЗП | % | 70 | [6 empty] | 95.7
|  |  |  | СП от ЗП | % | 10 | [6 empty] | 13.67
|  |  |  | НР и СП от ЗПМ (78,00% и 30,00%) | % | 108 | [6 empty] | 9.39
|  |  |  | ЗТР | чел-ч | 0.46 |  |  | 1 |  | 1 |  |  |  | 0
[13 empty] | 269.67 |  | 269.67
253 |  | 3.1-2203-33-1/1 |  | Техническое обслуживание извещателя пожарного дымового фотоэлектронного "2151Е" | шт. | 1
|  |  |  | ЗП |  |  |  | 166.44 | 1 |  | 1 | 1 | 166.44
|  |  |  | ЭМ |  |  |  | 20.66 | 1 |  | 1 | 1 | 20.66
|  |  |  | в т.ч. ЗПМ |  |  |  | 13.03 | 1 |  | 1 | 1 | (13,03)
|  |  |  | МР |  |  |  | 0 | 1 |  | 1 | 1 | 0
|  |  |  | НР от ЗП | % | 70 | [6 empty] | 116.51
|  |  |  | СП от ЗП | % | 10 | [6 empty] | 16.64
|  |  |  | НР и СП от ЗПМ (78,00% и 30,00%) | % | 108 | [6 empty] | 14.07
|  |  |  | ЗТР | чел-ч | 0.56 |  |  | 1 |  | 1 |  |  |  | 1
[13 empty] | 334.32 |  | 334.32
254 |  | 3.1-2203-34-1/1 |  | Техническое обслуживание извещателя пожарного дымового оптико-электронного адресно-аналогового "ASD-PL" | шт. | 1
|  |  |  | ЗП |  |  |  | 130.77 | 1 |  | 1 | 1 | 130.77
|  |  |  | ЭМ |  |  |  | 13.77 | 1 |  | 1 | 1 | 13.77
|  |  |  | в т.ч. ЗПМ |  |  |  | 8.69 | 1 |  | 1 | 1 | (8,69)
|  |  |  | МР |  |  |  | 0 | 1 |  | 1 | 1 | 0
|  |  |  | НР от ЗП | % | 70 | [6 empty] | 91.54
|  |  |  | СП от ЗП | % | 10 | [6 empty] | 13.08
|  |  |  | НР и СП от ЗПМ (78,00% и 30,00%) | % | 108 | [6 empty] | 9.39
|  |  |  | ЗТР | чел-ч | 0.44 |  |  | 1 |  | 1 |  |  |  | 0
[13 empty] | 258.55 |  | 258.55
255 |  | 3.1-2203-35-1/1 |  | Техническое обслуживание извещателя пожарного дымового оптического "ХP95 55000-600" | шт. | 1
|  |  |  | ЗП |  |  |  | 121.86 | 1 |  | 1 | 1 | 121.86
|  |  |  | ЭМ |  |  |  | 13.77 | 1 |  | 1 | 1 | 13.77
|  |  |  | в т.ч. ЗПМ |  |  |  | 8.69 | 1 |  | 1 | 1 | (8,69)
|  |  |  | МР |  |  |  | 0 | 1 |  | 1 | 1 | 0
|  |  |  | НР от ЗП | % | 70 | [6 empty] | 85.3
|  |  |  | СП от ЗП | % | 10 | [6 empty] | 12.19
|  |  |  | НР и СП от ЗПМ (78,00% и 30,00%) | % | 108 | [6 empty] | 9.39
|  |  |  | ЗТР | чел-ч | 0.41 |  |  | 1 |  | 1 |  |  |  | 0
[13 empty] | 242.51 |  | 242.51
256 |  | 3.1-2203-36-1/1 |  | Техническое обслуживание изолятор неисправности "ХP95 55000-600" | шт. | 1
|  |  |  | ЗП |  |  |  | 83.22 | 1 |  | 1 | 1 | 83.22
|  |  |  | ЭМ |  |  |  | 13.77 | 1 |  | 1 | 1 | 13.77
|  |  |  | в т.ч. ЗПМ |  |  |  | 8.69 | 1 |  | 1 | 1 | (8,69)
|  |  |  | МР |  |  |  | 0 | 1 |  | 1 | 1 | 0
|  |  |  | НР от ЗП | % | 70 | [6 empty] | 58.25
|  |  |  | СП от ЗП | % | 10 | [6 empty] | 8.32
|  |  |  | НР и СП от ЗПМ (78,00% и 30,00%) | % | 108 | [6 empty] | 9.39
|  |  |  | ЗТР | чел-ч | 0.28 |  |  | 1 |  | 1 |  |  |  | 0
[13 empty] | 172.95 |  | 172.95
257 |  | 3.1-2203-37-1/1 |  | Техническое обслуживание извещателя пожарного дымового аналогово-адресного "ДИП-34А" | шт. | 1
|  |  |  | ЗП |  |  |  | 121.86 | 1 |  | 1 | 1 | 121.86
|  |  |  | ЭМ |  |  |  | 13.77 | 1 |  | 1 | 1 | 13.77
|  |  |  | в т.ч. ЗПМ |  |  |  | 8.69 | 1 |  | 1 | 1 | (8,69)
|  |  |  | МР |  |  |  | 0 | 1 |  | 1 | 1 | 0
|  |  |  | НР от ЗП | % | 70 | [6 empty] | 85.3
|  |  |  | СП от ЗП | % | 10 | [6 empty] | 12.19
|  |  |  | НР и СП от ЗПМ (78,00% и 30,00%) | % | 108 | [6 empty] | 9.39
|  |  |  | ЗТР | чел-ч | 0.41 |  |  | 1 |  | 1 |  |  |  | 0
[13 empty] | 242.51 |  | 242.51
258 |  | 3.1-2203-38-1/1 |  | Техническое обслуживание извещателя пожарного дымового "ИП212-3СУ" | шт. | 1
|  |  |  | ЗП |  |  |  | 115.91 | 1 |  | 1 | 1 | 115.91
|  |  |  | ЭМ |  |  |  | 13.77 | 1 |  | 1 | 1 | 13.77
|  |  |  | в т.ч. ЗПМ |  |  |  | 8.69 | 1 |  | 1 | 1 | (8,69)
|  |  |  | МР |  |  |  | 0 | 1 |  | 1 | 1 | 0
|  |  |  | НР от ЗП | % | 70 | [6 empty] | 81.14
|  |  |  | СП от ЗП | % | 10 | [6 empty] | 11.59
|  |  |  | НР и СП от ЗПМ (78,00% и 30,00%) | % | 108 | [6 empty] | 9.39
|  |  |  | ЗТР | чел-ч | 0.39 |  |  | 1 |  | 1 |  |  |  | 0
[13 empty] | 231.8 |  | 231.8
259 |  | 3.1-2203-39-1/1 |  | Техническое обслуживание модуля адресации "АММ-2" | шт. | 1
|  |  |  | ЗП |  |  |  | 47.55 | 1 |  | 1 | 1 | 47.55
|  |  |  | ЭМ |  |  |  | 13.77 | 1 |  | 1 | 1 | 13.77
|  |  |  | в т.ч. ЗПМ |  |  |  | 8.69 | 1 |  | 1 | 1 | (8,69)
|  |  |  | МР |  |  |  | 0.42 | 1 |  | 1 | 1 | 0.42
|  |  |  | НР от ЗП | % | 70 | [6 empty] | 33.29
|  |  |  | СП от ЗП | % | 10 | [6 empty] | 4.76
|  |  |  | НР и СП от ЗПМ (78,00% и 30,00%) | % | 108 | [6 empty] | 9.39
|  |  |  | ЗТР | чел-ч | 0.16 |  |  | 1 |  | 1 |  |  |  | 0
[13 empty] | 109.18 |  | 109.18
260 |  | 3.1-2203-40-1/1 |  | Техническое обслуживание модуля адресации "АММ-4" | шт. | 1
|  |  |  | ЗП |  |  |  | 47.55 | 1 |  | 1 | 1 | 47.55
|  |  |  | ЭМ |  |  |  | 13.77 | 1 |  | 1 | 1 | 13.77
|  |  |  | в т.ч. ЗПМ |  |  |  | 8.69 | 1 |  | 1 | 1 | (8,69)
|  |  |  | МР |  |  |  | 0.42 | 1 |  | 1 | 1 | 0.42
|  |  |  | НР от ЗП | % | 70 | [6 empty] | 33.29
|  |  |  | СП от ЗП | % | 10 | [6 empty] | 4.76
|  |  |  | НР и СП от ЗПМ (78,00% и 30,00%) | % | 108 | [6 empty] | 9.39
|  |  |  | ЗТР | чел-ч | 0.16 |  |  | 1 |  | 1 |  |  |  | 0
[13 empty] | 109.18 |  | 109.18
261 |  | 3.1-2203-41-1/1 |  | Техническое обслуживание модуля адресации "АОМ-2" | шт. | 1
|  |  |  | ЗП |  |  |  | 47.55 | 1 |  | 1 | 1 | 47.55
|  |  |  | ЭМ |  |  |  | 13.77 | 1 |  | 1 | 1 | 13.77
|  |  |  | в т.ч. ЗПМ |  |  |  | 8.69 | 1 |  | 1 | 1 | (8,69)
|  |  |  | МР |  |  |  | 0.42 | 1 |  | 1 | 1 | 0.42
|  |  |  | НР от ЗП | % | 70 | [6 empty] | 33.29
|  |  |  | СП от ЗП | % | 10 | [6 empty] | 4.76
|  |  |  | НР и СП от ЗПМ (78,00% и 30,00%) | % | 108 | [6 empty] | 9.39
|  |  |  | ЗТР | чел-ч | 0.16 |  |  | 1 |  | 1 |  |  |  | 0
[13 empty] | 109.18 |  | 109.18
262 |  | 3.1-2203-42-1/1 |  | Техническое обслуживание блока ввода-вывода "БВВЗ" | шт. | 1
|  |  |  | ЗП |  |  |  | 56.47 | 1 |  | 1 | 1 | 56.47
|  |  |  | ЭМ |  |  |  | 13.77 | 1 |  | 1 | 1 | 13.77
|  |  |  | в т.ч. ЗПМ |  |  |  | 8.69 | 1 |  | 1 | 1 | (8,69)
|  |  |  | МР |  |  |  | 7.34 | 1 |  | 1 | 1 | 7.34
|  |  |  | НР от ЗП | % | 70 | [6 empty] | 39.53
|  |  |  | СП от ЗП | % | 10 | [6 empty] | 5.65
|  |  |  | НР и СП от ЗПМ (78,00% и 30,00%) | % | 108 | [6 empty] | 9.39
|  |  |  | ЗТР | чел-ч | 0.19 |  |  | 1 |  | 1 |  |  |  | 0
[13 empty] | 132.15 |  | 132.15
263 |  | 3.1-2203-43-1/1 |  | Техническое обслуживание блока выбора режима "БВР" | шт. | 1
|  |  |  | ЗП |  |  |  | 53.5 | 1 |  | 1 | 1 | 53.5
|  |  |  | ЭМ |  |  |  | 13.77 | 1 |  | 1 | 1 | 13.77
|  |  |  | в т.ч. ЗПМ |  |  |  | 8.69 | 1 |  | 1 | 1 | (8,69)
|  |  |  | МР |  |  |  | 7.34 | 1 |  | 1 | 1 | 7.34
|  |  |  | НР от ЗП | % | 70 | [6 empty] | 37.45
|  |  |  | СП от ЗП | % | 10 | [6 empty] | 5.35
|  |  |  | НР и СП от ЗПМ (78,00% и 30,00%) | % | 108 | [6 empty] | 9.39
|  |  |  | ЗТР | чел-ч | 0.18 |  |  | 1 |  | 1 |  |  |  | 0
[13 empty] | 126.8 |  | 126.8
264 |  | 3.1-2203-44-1/1 |  | Техническое обслуживание блока контроля зоны "БКЗ" | шт. | 1
|  |  |  | ЗП |  |  |  | 53.5 | 1 |  | 1 | 1 | 53.5
|  |  |  | ЭМ |  |  |  | 13.77 | 1 |  | 1 | 1 | 13.77
|  |  |  | в т.ч. ЗПМ |  |  |  | 8.69 | 1 |  | 1 | 1 | (8,69)
|  |  |  | МР |  |  |  | 7.34 | 1 |  | 1 | 1 | 7.34
|  |  |  | НР от ЗП | % | 70 | [6 empty] | 37.45
|  |  |  | СП от ЗП | % | 10 | [6 empty] | 5.35
|  |  |  | НР и СП от ЗПМ (78,00% и 30,00%) | % | 108 | [6 empty] | 9.39
|  |  |  | ЗТР | чел-ч | 0.18 |  |  | 1 |  | 1 |  |  |  | 0
[13 empty] | 126.8 |  | 126.8
265 |  | 3.1-2203-45-1/1 |  | Техническое обслуживание блока сигнально-пускового "С2000-СП1" | шт. | 1
|  |  |  | ЗП |  |  |  | 89.16 | 1 |  | 1 | 1 | 89.16
|  |  |  | ЭМ |  |  |  | 27.54 | 1 |  | 1 | 1 | 27.54
|  |  |  | в т.ч. ЗПМ |  |  |  | 17.37 | 1 |  | 1 | 1 | (17,37)
|  |  |  | МР |  |  |  | 7.34 | 1 |  | 1 | 1 | 7.34
|  |  |  | НР от ЗП | % | 70 | [6 empty] | 62.41
|  |  |  | СП от ЗП | % | 10 | [6 empty] | 8.92
|  |  |  | НР и СП от ЗПМ (78,00% и 30,00%) | % | 108 | [6 empty] | 18.76
|  |  |  | ЗТР | чел-ч | 0.3 |  |  | 1 |  | 1 |  |  |  | 0
[13 empty] | 214.13 |  | 214.13
266 |  | 3.1-2203-46-1/1 |  | Техническое обслуживание блока релейного адресного "БРА-03-4" | шт. | 1
|  |  |  | ЗП |  |  |  | 104.02 | 1 |  | 1 | 1 | 104.02
|  |  |  | ЭМ |  |  |  | 27.54 | 1 |  | 1 | 1 | 27.54
|  |  |  | в т.ч. ЗПМ |  |  |  | 17.37 | 1 |  | 1 | 1 | (17,37)
|  |  |  | МР |  |  |  | 7.34 | 1 |  | 1 | 1 | 7.34
|  |  |  | НР от ЗП | % | 70 | [6 empty] | 72.81
|  |  |  | СП от ЗП | % | 10 | [6 empty] | 10.4
|  |  |  | НР и СП от ЗПМ (78,00% и 30,00%) | % | 108 | [6 empty] | 18.76
|  |  |  | ЗТР | чел-ч | 0.35 |  |  | 1 |  | 1 |  |  |  | 0
[13 empty] | 240.87 |  | 240.87
267 |  | 3.1-2203-47-1/1 |  | Техническое обслуживание блока ретранслятора линейного "БРЛ-01" | шт. | 1
|  |  |  | ЗП |  |  |  | 104.02 | 1 |  | 1 | 1 | 104.02
|  |  |  | ЭМ |  |  |  | 27.54 | 1 |  | 1 | 1 | 27.54
|  |  |  | в т.ч. ЗПМ |  |  |  | 17.37 | 1 |  | 1 | 1 | (17,37)
|  |  |  | МР |  |  |  | 7.34 | 1 |  | 1 | 1 | 7.34
|  |  |  | НР от ЗП | % | 70 | [6 empty] | 72.81
|  |  |  | СП от ЗП | % | 10 | [6 empty] | 10.4
|  |  |  | НР и СП от ЗПМ (78,00% и 30,00%) | % | 108 | [6 empty] | 18.76
|  |  |  | ЗТР | чел-ч | 0.35 |  |  | 1 |  | 1 |  |  |  | 0
[13 empty] | 240.87 |  | 240.87
268 |  | 3.1-2203-48-1/1 |  | Техническое обслуживание блока ретранслятора линейного "БРЛ-03" | шт. | 1
|  |  |  | ЗП |  |  |  | 104.02 | 1 |  | 1 | 1 | 104.02
|  |  |  | ЭМ |  |  |  | 27.54 | 1 |  | 1 | 1 | 27.54
|  |  |  | в т.ч. ЗПМ |  |  |  | 17.37 | 1 |  | 1 | 1 | (17,37)
|  |  |  | МР |  |  |  | 7.34 | 1 |  | 1 | 1 | 7.34
|  |  |  | НР от ЗП | % | 70 | [6 empty] | 72.81
|  |  |  | СП от ЗП | % | 10 | [6 empty] | 10.4
|  |  |  | НР и СП от ЗПМ (78,00% и 30,00%) | % | 108 | [6 empty] | 18.76
|  |  |  | ЗТР | чел-ч | 0.35 |  |  | 1 |  | 1 |  |  |  | 0
[13 empty] | 240.87 |  | 240.87
269 |  | 3.1-2203-49-1/1 |  | Техническое обслуживание блока линейного адресного "ЛБ-06" | шт. | 1
|  |  |  | ЗП |  |  |  | 133.74 | 1 |  | 1 | 1 | 133.74
|  |  |  | ЭМ |  |  |  | 34.43 | 1 |  | 1 | 1 | 34.43
|  |  |  | в т.ч. ЗПМ |  |  |  | 21.72 | 1 |  | 1 | 1 | (21,72)
|  |  |  | МР |  |  |  | 7.34 | 1 |  | 1 | 1 | 7.34
|  |  |  | НР от ЗП | % | 70 | [6 empty] | 93.62
|  |  |  | СП от ЗП | % | 10 | [6 empty] | 13.37
|  |  |  | НР и СП от ЗПМ (78,00% и 30,00%) | % | 108 | [6 empty] | 23.46
|  |  |  | ЗТР | чел-ч | 0.45 |  |  | 1 |  | 1 |  |  |  | 0
[13 empty] | 305.96 |  | 305.96
270 |  | 3.1-2203-50-1/1 |  | Техническое обслуживание блока линейного адресного "ЛБ-07" | шт. | 1
|  |  |  | ЗП |  |  |  | 133.74 | 1 |  | 1 | 1 | 133.74
|  |  |  | ЭМ |  |  |  | 34.43 | 1 |  | 1 | 1 | 34.43
|  |  |  | в т.ч. ЗПМ |  |  |  | 21.72 | 1 |  | 1 | 1 | (21,72)
|  |  |  | МР |  |  |  | 7.34 | 1 |  | 1 | 1 | 7.34
|  |  |  | НР от ЗП | % | 70 | [6 empty] | 93.62
|  |  |  | СП от ЗП | % | 10 | [6 empty] | 13.37
|  |  |  | НР и СП от ЗПМ (78,00% и 30,00%) | % | 108 | [6 empty] | 23.46
|  |  |  | ЗТР | чел-ч | 0.45 |  |  | 1 |  | 1 |  |  |  | 0
[13 empty] | 305.96 |  | 305.96
271 |  | 3.1-2203-51-1/1 |  | Техническое обслуживание сетевого контроллера исполнительных устройств "СКИУ-01" | шт. | 1
|  |  |  | ЗП |  |  |  | 104.02 | 1 |  | 1 | 1 | 104.02
|  |  |  | ЭМ |  |  |  | 27.54 | 1 |  | 1 | 1 | 27.54
|  |  |  | в т.ч. ЗПМ |  |  |  | 17.37 | 1 |  | 1 | 1 | (17,37)
|  |  |  | МР |  |  |  | 7.34 | 1 |  | 1 | 1 | 7.34
|  |  |  | НР от ЗП | % | 70 | [6 empty] | 72.81
|  |  |  | СП от ЗП | % | 10 | [6 empty] | 10.4
|  |  |  | НР и СП от ЗПМ (78,00% и 30,00%) | % | 108 | [6 empty] | 18.76
|  |  |  | ЗТР | чел-ч | 0.35 |  |  | 1 |  | 1 |  |  |  | 0
[13 empty] | 240.87 |  | 240.87
272 |  | 3.1-2203-52-1/1 |  | Техническое обслуживание сетевого контроллера шлейфов сигнализации "СКШС-01" | шт. | 1
|  |  |  | ЗП |  |  |  | 704.39 | 1 |  | 1 | 1 | 704.39
|  |  |  | ЭМ |  |  |  | 192.81 | 1 |  | 1 | 1 | 192.81
|  |  |  | в т.ч. ЗПМ |  |  |  | 121.62 | 1 |  | 1 | 1 | (121,62)
|  |  |  | МР |  |  |  | 7.34 | 1 |  | 1 | 1 | 7.34
|  |  |  | НР от ЗП | % | 70 | [6 empty] | 493.07
|  |  |  | СП от ЗП | % | 10 | [6 empty] | 70.44
|  |  |  | НР и СП от ЗПМ (78,00% и 30,00%) | % | 108 | [6 empty] | 131.35
|  |  |  | ЗТР | чел-ч | 2.37 |  |  | 1 |  | 1 |  |  |  | 2
[13 empty] | 1599.4 |  | 1599.4
273 |  | 3.1-2203-53-1/1 |  | Техническое обслуживание сетевого контроллера шлейфов сигнализации "СКШС-02" | шт. | 1
|  |  |  | ЗП |  |  |  | 1236.39 | 1 |  | 1 | 1 | 1236.39
|  |  |  | ЭМ |  |  |  | 344.31 | 1 |  | 1 | 1 | 344.31
|  |  |  | в т.ч. ЗПМ |  |  |  | 217.17 | 1 |  | 1 | 1 | (217,17)
|  |  |  | МР |  |  |  | 7.34 | 1 |  | 1 | 1 | 7.34
|  |  |  | НР от ЗП | % | 70 | [6 empty] | 865.47
|  |  |  | СП от ЗП | % | 10 | [6 empty] | 123.64
|  |  |  | НР и СП от ЗПМ (78,00% и 30,00%) | % | 108 | [6 empty] | 234.54
|  |  |  | ЗТР | чел-ч | 4.16 |  |  | 1 |  | 1 |  |  |  | 4
[13 empty] | 2811.69 |  | 2811.69
274 |  | 3.1-2203-54-1/1 |  | Техническое обслуживание сетевого контроллера шлейфов сигнализации "СКШС-03-8" | шт. | 1
|  |  |  | ЗП |  |  |  | 1236.39 | 1 |  | 1 | 1 | 1236.39
|  |  |  | ЭМ |  |  |  | 344.31 | 1 |  | 1 | 1 | 344.31
|  |  |  | в т.ч. ЗПМ |  |  |  | 217.17 | 1 |  | 1 | 1 | (217,17)
|  |  |  | МР |  |  |  | 7.34 | 1 |  | 1 | 1 | 7.34
|  |  |  | НР от ЗП | % | 70 | [6 empty] | 865.47
|  |  |  | СП от ЗП | % | 10 | [6 empty] | 123.64
|  |  |  | НР и СП от ЗПМ (78,00% и 30,00%) | % | 108 | [6 empty] | 234.54
|  |  |  | ЗТР | чел-ч | 4.16 |  |  | 1 |  | 1 |  |  |  | 4
[13 empty] | 2811.69 |  | 2811.69
275 |  | 3.1-2203-55-1/1 |  | Техническое обслуживание термошкафа "ТШ 13-140-220" | шт. | 1
|  |  |  | ЗП |  |  |  | 118.88 | 1 |  | 1 | 1 | 118.88
|  |  |  | ЭМ |  |  |  | 13.77 | 1 |  | 1 | 1 | 13.77
|  |  |  | в т.ч. ЗПМ |  |  |  | 8.69 | 1 |  | 1 | 1 | (8,69)
|  |  |  | МР |  |  |  | 0.42 | 1 |  | 1 | 1 | 0.42
|  |  |  | НР от ЗП | % | 70 | [6 empty] | 83.22
|  |  |  | СП от ЗП | % | 10 | [6 empty] | 11.89
|  |  |  | НР и СП от ЗПМ (78,00% и 30,00%) | % | 108 | [6 empty] | 9.39
|  |  |  | ЗТР | чел-ч | 0.4 |  |  | 1 |  | 1 |  |  |  | 0
[13 empty] | 237.57 |  | 237.57
276 |  | 3.1-2203-56-1/1 |  | Техническое обслуживание преобразователя интерфейсов ПИ-01 | шт. | 1
|  |  |  | ЗП |  |  |  | 258.57 | 1 |  | 1 | 1 | 258.57
|  |  |  | ЭМ |  |  |  | 34.43 | 1 |  | 1 | 1 | 34.43
|  |  |  | в т.ч. ЗПМ |  |  |  | 21.72 | 1 |  | 1 | 1 | (21,72)
|  |  |  | МР |  |  |  | 0.42 | 1 |  | 1 | 1 | 0.42
|  |  |  | НР от ЗП | % | 70 | [6 empty] | 181
|  |  |  | СП от ЗП | % | 10 | [6 empty] | 25.86
|  |  |  | НР и СП от ЗПМ (78,00% и 30,00%) | % | 108 | [6 empty] | 23.46
|  |  |  | ЗТР | чел-ч | 0.87 |  |  | 1 |  | 1 |  |  |  | 1
[13 empty] | 523.74 |  | 523.74
277 |  | 3.1-2203-57-1/1 |  | Техническое обслуживание светового табло ТВ-1 | шт. | 1
|  |  |  | ЗП |  |  |  | 389.35 | 1 |  | 1 | 1 | 389.35
|  |  |  | ЭМ |  |  |  | 48.2 | 1 |  | 1 | 1 | 48.2
|  |  |  | в т.ч. ЗПМ |  |  |  | 30.4 | 1 |  | 1 | 1 | (30,40)
|  |  |  | МР |  |  |  | 0.42 | 1 |  | 1 | 1 | 0.42
|  |  |  | НР от ЗП | % | 70 | [6 empty] | 272.55
|  |  |  | СП от ЗП | % | 10 | [6 empty] | 38.94
|  |  |  | НР и СП от ЗПМ (78,00% и 30,00%) | % | 108 | [6 empty] | 32.83
|  |  |  | ЗТР | чел-ч | 1.31 |  |  | 1 |  | 1 |  |  |  | 1
[13 empty] | 782.29 |  | 782.29
278 |  | 3.1-2203-58-1/1 |  | Техническое обслуживание соединительных коробок, ящиков и клеммников | шт. | 1
|  |  |  | ЗП |  |  |  | 178.33 | 1 |  | 1 | 1 | 178.33
|  |  |  | ЭМ |  |  |  | 20.66 | 1 |  | 1 | 1 | 20.66
|  |  |  | в т.ч. ЗПМ |  |  |  | 13.03 | 1 |  | 1 | 1 | (13,03)
|  |  |  | МР |  |  |  | 1.14 | 1 |  | 1 | 1 | 1.14
|  |  |  | НР от ЗП | % | 70 | [6 empty] | 124.83
|  |  |  | СП от ЗП | % | 10 | [6 empty] | 17.83
|  |  |  | НР и СП от ЗПМ (78,00% и 30,00%) | % | 108 | [6 empty] | 14.07
|  |  |  | ЗТР | чел-ч | 0.6 |  |  | 1 |  | 1 |  |  |  | 1
[13 empty] | 356.86 |  | 356.86
279 |  | 3.1-2203-59-1/1 |  | Техническое обслуживание ящика соединительного СЯ-10 | шт. | 1
|  |  |  | ЗП |  |  |  | 175.35 | 1 |  | 1 | 1 | 175.35
|  |  |  | ЭМ |  |  |  | 20.66 | 1 |  | 1 | 1 | 20.66
|  |  |  | в т.ч. ЗПМ |  |  |  | 13.03 | 1 |  | 1 | 1 | (13,03)
|  |  |  | МР |  |  |  | 1.14 | 1 |  | 1 | 1 | 1.14
|  |  |  | НР от ЗП | % | 70 | [6 empty] | 122.75
|  |  |  | СП от ЗП | % | 10 | [6 empty] | 17.54
|  |  |  | НР и СП от ЗПМ (78,00% и 30,00%) | % | 108 | [6 empty] | 14.07
|  |  |  | ЗТР | чел-ч | 0.59 |  |  | 1 |  | 1 |  |  |  | 1
[13 empty] | 351.51 |  | 351.51
280 |  | 3.1-2203-60-1/1 |  | Техническое обслуживание шкафа климатического (6-ADW; 1-СКШС, 1-БРЛ) | шт. | 1
|  |  |  | ЗП |  |  |  | 633.06 | 1 |  | 1 | 1 | 633.06
|  |  |  | ЭМ |  |  |  | 75.75 | 1 |  | 1 | 1 | 75.75
|  |  |  | в т.ч. ЗПМ |  |  |  | 47.78 | 1 |  | 1 | 1 | (47,78)
|  |  |  | МР |  |  |  | 13.65 | 1 |  | 1 | 1 | 13.65
|  |  |  | НР от ЗП | % | 70 | [6 empty] | 443.14
|  |  |  | СП от ЗП | % | 10 | [6 empty] | 63.31
|  |  |  | НР и СП от ЗПМ (78,00% и 30,00%) | % | 108 | [6 empty] | 51.6
|  |  |  | ЗТР | чел-ч | 2.13 |  |  | 1 |  | 1 |  |  |  | 2
[13 empty] | 1280.51 |  | 1280.51
281 |  | 3.1-2203-61-1/1 |  | Техническое обслуживание шкафа навесного 700х1200, 300х400 | шт. | 1
|  |  |  | ЗП |  |  |  | 927.3 | 1 |  | 1 | 1 | 927.3
|  |  |  | ЭМ |  |  |  | 117.07 | 1 |  | 1 | 1 | 117.07
|  |  |  | в т.ч. ЗПМ |  |  |  | 73.84 | 1 |  | 1 | 1 | (73,84)
|  |  |  | МР |  |  |  | 44.04 | 1 |  | 1 | 1 | 44.04
|  |  |  | НР от ЗП | % | 70 | [6 empty] | 649.11
|  |  |  | СП от ЗП | % | 10 | [6 empty] | 92.73
|  |  |  | НР и СП от ЗПМ (78,00% и 30,00%) | % | 108 | [6 empty] | 79.75
|  |  |  | ЗТР | чел-ч | 3.12 |  |  | 1 |  | 1 |  |  |  | 3
[13 empty] | 1910 |  | 1910
282 |  | 3.1-2203-62-1/1 |  | Техническое обслуживание платы "ОУ-1" | шт. | 1
|  |  |  | ЗП |  |  |  | 216.96 | 1 |  | 1 | 1 | 216.96
|  |  |  | ЭМ |  |  |  | 27.54 | 1 |  | 1 | 1 | 27.54
|  |  |  | в т.ч. ЗПМ |  |  |  | 17.37 | 1 |  | 1 | 1 | (17,37)
|  |  |  | МР |  |  |  | 0.37 | 1 |  | 1 | 1 | 0.37
|  |  |  | НР от ЗП | % | 70 | [6 empty] | 151.87
|  |  |  | СП от ЗП | % | 10 | [6 empty] | 21.7
|  |  |  | НР и СП от ЗПМ (78,00% и 30,00%) | % | 108 | [6 empty] | 18.76
|  |  |  | ЗТР | чел-ч | 0.73 |  |  | 1 |  | 1 |  |  |  | 1
[13 empty] | 437.2 |  | 437.2
283 |  | 3.1-2203-63-1/1 |  | Техническое обслуживание извещателя линейного теплового (термокабеля) | шт. | 1
|  |  |  | ЗП |  |  |  | 1001.6 | 1 |  | 1 | 1 | 1001.6
|  |  |  | ЭМ |  |  |  | 123.95 | 1 |  | 1 | 1 | 123.95
|  |  |  | в т.ч. ЗПМ |  |  |  | 78.18 | 1 |  | 1 | 1 | (78,18)
|  |  |  | МР |  |  |  | 26.17 | 1 |  | 1 | 1 | 26.17
|  |  |  | НР от ЗП | % | 70 | [6 empty] | 701.12
|  |  |  | СП от ЗП | % | 10 | [6 empty] | 100.16
|  |  |  | НР и СП от ЗПМ (78,00% и 30,00%) | % | 108 | [6 empty] | 84.43
|  |  |  | ЗТР | чел-ч | 3.37 |  |  | 1 |  | 1 |  |  |  | 3
[13 empty] | 2037.43 |  | 2037.43
284 |  | 3.1-2203-64-1/1 |  | Техническое обслуживание трубки медной сенсорной | шт. | 1
|  |  |  | ЗП |  |  |  | 986.74 | 1 |  | 1 | 1 | 986.74
|  |  |  | ЭМ |  |  |  | 123.95 | 1 |  | 1 | 1 | 123.95
|  |  |  | в т.ч. ЗПМ |  |  |  | 78.18 | 1 |  | 1 | 1 | (78,18)
|  |  |  | МР |  |  |  | 25.98 | 1 |  | 1 | 1 | 25.98
|  |  |  | НР от ЗП | % | 70 | [6 empty] | 690.72
|  |  |  | СП от ЗП | % | 10 | [6 empty] | 98.67
|  |  |  | НР и СП от ЗПМ (78,00% и 30,00%) | % | 108 | [6 empty] | 84.43
|  |  |  | ЗТР | чел-ч | 3.32 |  |  | 1 |  | 1 |  |  |  | 3
[13 empty] | 2010.49 |  | 2010.49
285 |  | 3.1-2203-65-1/1 |  | Техническое обслуживание программатора адреса "ProgLight" | шт. | 1
|  |  |  | ЗП |  |  |  | 273.43 | 1 |  | 1 | 1 | 273.43
|  |  |  | ЭМ |  |  |  | 75.75 | 1 |  | 1 | 1 | 75.75
|  |  |  | в т.ч. ЗПМ |  |  |  | 47.78 | 1 |  | 1 | 1 | (47,78)
|  |  |  | МР |  |  |  | 25.98 | 1 |  | 1 | 1 | 25.98
|  |  |  | НР от ЗП | % | 70 | [6 empty] | 191.4
|  |  |  | СП от ЗП | % | 10 | [6 empty] | 27.34
|  |  |  | НР и СП от ЗПМ (78,00% и 30,00%) | % | 108 | [6 empty] | 51.6
|  |  |  | ЗТР | чел-ч | 0.92 |  |  | 1 |  | 1 |  |  |  | 1
[13 empty] | 645.5 |  | 645.5
286 |  | 3.1-2203-66-1/1 |  | Техническое обслуживание информатора телефонного С2000-ИТ | 10 шт. | 1
|  |  |  | ЗП |  |  |  | 3746.23 | 1 |  | 1 | 1 | 3746.23
|  |  |  | ЭМ |  |  |  | 0 | 1 |  | 1 | 1 | 0
|  |  |  | в т.ч. ЗПМ |  |  |  | 0 | 1 |  | 1 | 1 | (0,00)
|  |  |  | МР |  |  |  | 73.57 | 1 |  | 1 | 1 | 73.57
|  |  |  | НР от ЗП | % | 70 | [6 empty] | 2622.36
|  |  |  | СП от ЗП | % | 10 | [6 empty] | 374.62
|  |  |  | ЗТР | чел-ч | 13.48 |  |  | 1 |  | 1 |  |  |  | 13
[13 empty] | 6816.78 |  | 6816.78
287 |  | 3.1-2203-67-1/1 |  | Техническое обслуживание блока индикации типа "С 2000-БИ" | шт. | 1
|  |  |  | ЗП |  |  |  | 230.66 | 1 |  | 1 | 1 | 230.66
|  |  |  | ЭМ |  |  |  | 0 | 1 |  | 1 | 1 | 0
|  |  |  | в т.ч. ЗПМ |  |  |  | 0 | 1 |  | 1 | 1 | (0,00)
|  |  |  | МР |  |  |  | 3.6 | 1 |  | 1 | 1 | 3.6
|  |  |  | НР от ЗП | % | 70 | [6 empty] | 161.46
|  |  |  | СП от ЗП | % | 10 | [6 empty] | 23.07
|  |  |  | ЗТР | чел-ч | 0.83 |  |  | 1 |  | 1 |  |  |  | 1
[13 empty] | 418.79 |  | 418.79
288 |  | 3.1-2301-1-1/1 |  | Технический осмотр видеодомофона | шт. | 1
|  |  |  | ЗП |  |  |  | 139.69 | 1 |  | 1 | 1 | 139.69
|  |  |  | ЭМ |  |  |  | 13.77 | 1 |  | 1 | 1 | 13.77
|  |  |  | в т.ч. ЗПМ |  |  |  | 8.69 | 1 |  | 1 | 1 | (8,69)
|  |  |  | МР |  |  |  | 1.52 | 1 |  | 1 | 1 | 1.52
|  |  |  | НР от ЗП | % | 70 | [6 empty] | 97.78
|  |  |  | СП от ЗП | % | 10 | [6 empty] | 13.97
|  |  |  | НР и СП от ЗПМ (78,00% и 30,00%) | % | 108 | [6 empty] | 9.39
|  |  |  | ЗТР | чел-ч | 0.47 |  |  | 1 |  | 1 |  |  |  | 0
[13 empty] | 276.12 |  | 276.12
289 |  | 3.1-2301-2-1/1 |  | Осмотр видеокамеры с термокожухом | шт. | 1
|  |  |  | ЗП |  |  |  | 157.52 | 1 |  | 1 | 1 | 157.52
|  |  |  | ЭМ |  |  |  | 20.66 | 1 |  | 1 | 1 | 20.66
|  |  |  | в т.ч. ЗПМ |  |  |  | 13.03 | 1 |  | 1 | 1 | (13,03)
|  |  |  | МР |  |  |  | 0 | 1 |  | 1 | 1 | 0
|  |  |  | НР от ЗП | % | 70 | [6 empty] | 110.26
|  |  |  | СП от ЗП | % | 10 | [6 empty] | 15.75
|  |  |  | НР и СП от ЗПМ (78,00% и 30,00%) | % | 108 | [6 empty] | 14.07
|  |  |  | ЗТР | чел-ч | 0.53 |  |  | 1 |  | 1 |  |  |  | 1
[13 empty] | 318.26 |  | 318.26
290 |  | 3.1-2301-3-1/1 |  | Осмотр передатчика, приемника или ретранслятора видеосигнала по витой паре | шт. | 1
|  |  |  | ЗП |  |  |  | 56.47 | 1 |  | 1 | 1 | 56.47
|  |  |  | ЭМ |  |  |  | 6.89 | 1 |  | 1 | 1 | 6.89
|  |  |  | в т.ч. ЗПМ |  |  |  | 4.34 | 1 |  | 1 | 1 | (4,34)
|  |  |  | МР |  |  |  | 0 | 1 |  | 1 | 1 | 0
|  |  |  | НР от ЗП | % | 70 | [6 empty] | 39.53
|  |  |  | СП от ЗП | % | 10 | [6 empty] | 5.65
|  |  |  | НР и СП от ЗПМ (78,00% и 30,00%) | % | 108 | [6 empty] | 4.69
|  |  |  | ЗТР | чел-ч | 0.19 |  |  | 1 |  | 1 |  |  |  | 0
[13 empty] | 113.23 |  | 113.23
291 |  | 3.1-2301-4-1/1 |  | Осмотр блока питания БПС-0.3\12 | шт. | 1
|  |  |  | ЗП |  |  |  | 56.47 | 1 |  | 1 | 1 | 56.47
|  |  |  | ЭМ |  |  |  | 6.89 | 1 |  | 1 | 1 | 6.89
|  |  |  | в т.ч. ЗПМ |  |  |  | 4.34 | 1 |  | 1 | 1 | (4,34)
|  |  |  | МР |  |  |  | 0 | 1 |  | 1 | 1 | 0
|  |  |  | НР от ЗП | % | 70 | [6 empty] | 39.53
|  |  |  | СП от ЗП | % | 10 | [6 empty] | 5.65
|  |  |  | НР и СП от ЗПМ (78,00% и 30,00%) | % | 108 | [6 empty] | 4.69
|  |  |  | ЗТР | чел-ч | 0.19 |  |  | 1 |  | 1 |  |  |  | 0
[13 empty] | 113.23 |  | 113.23
292 |  | 3.1-2301-5-1/1 |  | Осмотр монитор | шт. | 1
|  |  |  | ЗП |  |  |  | 115.91 | 1 |  | 1 | 1 | 115.91
|  |  |  | ЭМ |  |  |  | 13.77 | 1 |  | 1 | 1 | 13.77
|  |  |  | в т.ч. ЗПМ |  |  |  | 8.69 | 1 |  | 1 | 1 | (8,69)
|  |  |  | МР |  |  |  | 0 | 1 |  | 1 | 1 | 0
|  |  |  | НР от ЗП | % | 70 | [6 empty] | 81.14
|  |  |  | СП от ЗП | % | 10 | [6 empty] | 11.59
|  |  |  | НР и СП от ЗПМ (78,00% и 30,00%) | % | 108 | [6 empty] | 9.39
|  |  |  | ЗТР | чел-ч | 0.39 |  |  | 1 |  | 1 |  |  |  | 0
[13 empty] | 231.8 |  | 231.8
293 |  | 3.1-2303-1-1/1 |  | Техническое обслуживание видеодомофона | шт. | 1
|  |  |  | ЗП |  |  |  | 267.49 | 1 |  | 1 | 1 | 267.49
|  |  |  | ЭМ |  |  |  | 34.43 | 1 |  | 1 | 1 | 34.43
|  |  |  | в т.ч. ЗПМ |  |  |  | 21.72 | 1 |  | 1 | 1 | (21,72)
|  |  |  | МР |  |  |  | 2.68 | 1 |  | 1 | 1 | 2.68
|  |  |  | НР от ЗП | % | 70 | [6 empty] | 187.24
|  |  |  | СП от ЗП | % | 10 | [6 empty] | 26.75
|  |  |  | НР и СП от ЗПМ (78,00% и 30,00%) | % | 108 | [6 empty] | 23.46
|  |  |  | ЗТР | чел-ч | 0.9 |  |  | 1 |  | 1 |  |  |  | 1
[13 empty] | 542.05 |  | 542.05
294 |  | 3.1-2303-2-1/1 |  | Техническое обслуживание видеокамеры с термокожухом | шт. | 1
|  |  |  | ЗП |  |  |  | 609.28 | 1 |  | 1 | 1 | 609.28
|  |  |  | ЭМ |  |  |  | 75.75 | 1 |  | 1 | 1 | 75.75
|  |  |  | в т.ч. ЗПМ |  |  |  | 47.78 | 1 |  | 1 | 1 | (47,78)
|  |  |  | МР |  |  |  | 41.83 | 1 |  | 1 | 1 | 41.83
|  |  |  | НР от ЗП | % | 70 | [6 empty] | 426.5
|  |  |  | СП от ЗП | % | 10 | [6 empty] | 60.93
|  |  |  | НР и СП от ЗПМ (78,00% и 30,00%) | % | 108 | [6 empty] | 51.6
|  |  |  | ЗТР | чел-ч | 2.05 |  |  | 1 |  | 1 |  |  |  | 2
[13 empty] | 1265.89 |  | 1265.89
295 |  | 3.1-2303-3-1/1 |  | Техническое обслуживание передатчика, приемника или ретранслятора видеосигнала по витой паре | шт. | 1
|  |  |  | ЗП |  |  |  | 549.84 | 1 |  | 1 | 1 | 549.84
|  |  |  | ЭМ |  |  |  | 68.86 | 1 |  | 1 | 1 | 68.86
|  |  |  | в т.ч. ЗПМ |  |  |  | 43.43 | 1 |  | 1 | 1 | (43,43)
|  |  |  | МР |  |  |  | 2.68 | 1 |  | 1 | 1 | 2.68
|  |  |  | НР от ЗП | % | 70 | [6 empty] | 384.89
|  |  |  | СП от ЗП | % | 10 | [6 empty] | 54.98
|  |  |  | НР и СП от ЗПМ (78,00% и 30,00%) | % | 108 | [6 empty] | 46.9
|  |  |  | ЗТР | чел-ч | 1.85 |  |  | 1 |  | 1 |  |  |  | 2
[13 empty] | 1108.15 |  | 1108.15
296 |  | 3.1-2303-4-1/1 |  | Техническое обслуживание сойки 22U | шт. | 1
|  |  |  | ЗП |  |  |  | 505.26 | 1 |  | 1 | 1 | 505.26
|  |  |  | ЭМ |  |  |  | 61.98 | 1 |  | 1 | 1 | 61.98
|  |  |  | в т.ч. ЗПМ |  |  |  | 39.09 | 1 |  | 1 | 1 | (39,09)
|  |  |  | МР |  |  |  | 3.58 | 1 |  | 1 | 1 | 3.58
|  |  |  | НР от ЗП | % | 70 | [6 empty] | 353.68
|  |  |  | СП от ЗП | % | 10 | [6 empty] | 50.53
|  |  |  | НР и СП от ЗПМ (78,00% и 30,00%) | % | 108 | [6 empty] | 42.22
|  |  |  | ЗТР | чел-ч | 1.7 |  |  | 1 |  | 1 |  |  |  | 2
[13 empty] | 1017.25 |  | 1017.25
297 |  | 3.1-2303-5-1/1 |  | Техническое обслуживание блока питания БПС-0.3\12 | шт. | 1
|  |  |  | ЗП |  |  |  | 178.33 | 1 |  | 1 | 1 | 178.33
|  |  |  | ЭМ |  |  |  | 20.66 | 1 |  | 1 | 1 | 20.66
|  |  |  | в т.ч. ЗПМ |  |  |  | 13.03 | 1 |  | 1 | 1 | (13,03)
|  |  |  | МР |  |  |  | 7.34 | 1 |  | 1 | 1 | 7.34
|  |  |  | НР от ЗП | % | 70 | [6 empty] | 124.83
|  |  |  | СП от ЗП | % | 10 | [6 empty] | 17.83
|  |  |  | НР и СП от ЗПМ (78,00% и 30,00%) | % | 108 | [6 empty] | 14.07
|  |  |  | ЗТР | чел-ч | 0.6 |  |  | 1 |  | 1 |  |  |  | 1
[13 empty] | 363.06 |  | 363.06
298 |  | 3.1-2303-6-1/1 |  | Техническое обслуживание монитора | шт. | 1
|  |  |  | ЗП |  |  |  | 540.92 | 1 |  | 1 | 1 | 540.92
|  |  |  | ЭМ |  |  |  | 68.86 | 1 |  | 1 | 1 | 68.86
|  |  |  | в т.ч. ЗПМ |  |  |  | 43.43 | 1 |  | 1 | 1 | (43,43)
|  |  |  | МР |  |  |  | 2.68 | 1 |  | 1 | 1 | 2.68
|  |  |  | НР от ЗП | % | 70 | [6 empty] | 378.64
|  |  |  | СП от ЗП | % | 10 | [6 empty] | 54.09
|  |  |  | НР и СП от ЗПМ (78,00% и 30,00%) | % | 108 | [6 empty] | 46.9
|  |  |  | ЗТР | чел-ч | 1.82 |  |  | 1 |  | 1 |  |  |  | 2
[13 empty] | 1092.09 |  | 1092.09
299 |  | 3.1-3101-1-1/1 |  | Ремонт устья телескопического лотка в летний период | 1 устье | 1
|  |  |  | ЗП |  |  |  | 1611.87 | 1 |  | 1 | 1 | 1611.87
|  |  |  | ЭМ |  |  |  | 1044.58 | 1 |  | 1 | 1 | 1044.58
|  |  |  | в т.ч. ЗПМ |  |  |  | 416.76 | 1 |  | 1 | 1 | (416,76)
|  |  |  | МР |  |  |  | 6457.98 | 1 |  | 1 | 1 | 6457.98
|  |  |  | НР от ЗП | % | 70 | [6 empty] | 1128.31
|  |  |  | СП от ЗП | % | 10 | [6 empty] | 161.19
|  |  |  | НР и СП от ЗПМ (78,00% и 30,00%) | % | 108 | [6 empty] | 450.1
|  |  |  | ЗТР | чел-ч | 8.1 |  |  | 1 |  | 1 |  |  |  | 8
[13 empty] | 10854.03 |  | 10854.03
300 |  | 3.1-3101-1-2/1 |  | Ремонт телескопического лотка в летний период | секция | 1
|  |  |  | ЗП |  |  |  | 1404.93 | 1 |  | 1 | 1 | 1404.93
|  |  |  | ЭМ |  |  |  | 0 | 1 |  | 1 | 1 | 0
|  |  |  | в т.ч. ЗПМ |  |  |  | 0 | 1 |  | 1 | 1 | (0,00)
|  |  |  | МР |  |  |  | 3793.79 | 1 |  | 1 | 1 | 3793.79
|  |  |  | НР от ЗП | % | 70 | [6 empty] | 983.45
|  |  |  | СП от ЗП | % | 10 | [6 empty] | 140.49
|  |  |  | ЗТР | чел-ч | 7 |  |  | 1 |  | 1 |  |  |  | 7
[13 empty] | 6322.66 |  | 6322.66
301 |  | 3.1-3101-2-1/1 |  | Продувка и заливка трещин вручную битумно-резиновой мастикой в местах примыкания асфальтобетонного покрытия к деформационному шву | м | 1
|  |  |  | ЗП |  |  |  | 149.84 | 1 |  | 1 | 1 | 149.84
|  |  |  | ЭМ |  |  |  | 313 | 1 |  | 1 | 1 | 313
|  |  |  | в т.ч. ЗПМ |  |  |  | 128.45 | 1 |  | 1 | 1 | (128,45)
|  |  |  | МР |  |  |  | 5.26 | 1 |  | 1 | 1 | 5.26
|  |  |  | НР от ЗП | % | 70 | [6 empty] | 104.89
|  |  |  | СП от ЗП | % | 10 | [6 empty] | 14.98
|  |  |  | НР и СП от ЗПМ (78,00% и 30,00%) | % | 108 | [6 empty] | 138.73
|  |  |  | ЗТР | чел-ч | 0.56 |  |  | 1 |  | 1 |  |  |  | 1
[13 empty] | 726.7 |  | 726.7
302 |  | 3.1-3101-3-1/1 |  | Восстановление защитного слоя железобетонных и бетонных конструкций полимерцементным раствором, работа с земли и подмостей | м2 | 1
|  |  |  | ЗП |  |  |  | 789.64 | 1 |  | 1 | 1 | 789.64
|  |  |  | ЭМ |  |  |  | 1912.62 | 1 |  | 1 | 1 | 1912.62
|  |  |  | в т.ч. ЗПМ |  |  |  | 918.33 | 1 |  | 1 | 1 | (918,33)
|  |  |  | МР |  |  |  | 545.14 | 1 |  | 1 | 1 | 545.14
|  |  |  | НР от ЗП | % | 70 | [6 empty] | 552.75
|  |  |  | СП от ЗП | % | 10 | [6 empty] | 78.96
|  |  |  | НР и СП от ЗПМ (78,00% и 30,00%) | % | 108 | [6 empty] | 991.8
|  |  |  | ЗТР | чел-ч | 3.72 |  |  | 1 |  | 1 |  |  |  | 4
[13 empty] | 4870.91 |  | 4870.91
303 |  | 3.1-3101-3-2/1 |  | Восстановление защитного слоя железобетонных и бетонных конструкций полимерцементным раствором, работа с использованием автовышки | м2 | 1
|  |  |  | ЗП |  |  |  | 1237.53 | 1 |  | 1 | 1 | 1237.53
|  |  |  | ЭМ |  |  |  | 4396.85 | 1 |  | 1 | 1 | 4396.85
|  |  |  | в т.ч. ЗПМ |  |  |  | 1986.56 | 1 |  | 1 | 1 | (1986,56)
|  |  |  | МР |  |  |  | 545.14 | 1 |  | 1 | 1 | 545.14
|  |  |  | НР от ЗП | % | 70 | [6 empty] | 866.27
|  |  |  | СП от ЗП | % | 10 | [6 empty] | 123.75
|  |  |  | НР и СП от ЗПМ (78,00% и 30,00%) | % | 108 | [6 empty] | 2145.48
|  |  |  | ЗТР | чел-ч | 5.83 |  |  | 1 |  | 1 |  |  |  | 6
[13 empty] | 9315.02 |  | 9315.02
304 |  | 3.1-3101-4-1/1 |  | Восстановление бетона конструкций, поврежденного на глубину свыше 30 мм с оголением арматуры, работа с земли и подмостей | м2 | 1
|  |  |  | ЗП |  |  |  | 972.2 | 1 |  | 1 | 1 | 972.2
|  |  |  | ЭМ |  |  |  | 2323.82 | 1 |  | 1 | 1 | 2323.82
|  |  |  | в т.ч. ЗПМ |  |  |  | 1115.48 | 1 |  | 1 | 1 | (1115,48)
|  |  |  | МР |  |  |  | 2336.92 | 1 |  | 1 | 1 | 2336.92
|  |  |  | НР от ЗП | % | 70 | [6 empty] | 680.54
|  |  |  | СП от ЗП | % | 10 | [6 empty] | 97.22
|  |  |  | НР и СП от ЗПМ (78,00% и 30,00%) | % | 108 | [6 empty] | 1204.72
|  |  |  | ЗТР | чел-ч | 4.58 |  |  | 1 |  | 1 |  |  |  | 5
[13 empty] | 7615.42 |  | 7615.42
305 |  | 3.1-3101-4-2/1 |  | Восстановление бетона конструкций, поврежденного на глубину свыше 30 мм с оголением арматуры, работа с использованием автовышки | м2 | 1
|  |  |  | ЗП |  |  |  | 1592.03 | 1 |  | 1 | 1 | 1592.03
|  |  |  | ЭМ |  |  |  | 5940.28 | 1 |  | 1 | 1 | 5940.28
|  |  |  | в т.ч. ЗПМ |  |  |  | 2683.57 | 1 |  | 1 | 1 | (2683,57)
|  |  |  | МР |  |  |  | 688.59 | 1 |  | 1 | 1 | 688.59
|  |  |  | НР от ЗП | % | 70 | [6 empty] | 1114.42
|  |  |  | СП от ЗП | % | 10 | [6 empty] | 159.2
|  |  |  | НР и СП от ЗПМ (78,00% и 30,00%) | % | 108 | [6 empty] | 2898.26
|  |  |  | ЗТР | чел-ч | 7.5 |  |  | 1 |  | 1 |  |  |  | 8
[13 empty] | 12392.78 |  | 12392.78
306 |  | 3.1-3101-5-1/1 |  | Ремонт штукатурки по камню и бетону (площадь ремонтируемой поверхности до 5 м2, толщина слоя до 20 мм) наружных поверхностей с земли и лесов | м2 | 1
|  |  |  | ЗП |  |  |  | 543.56 | 1 |  | 1 | 1 | 543.56
|  |  |  | ЭМ |  |  |  | 289.22 | 1 |  | 1 | 1 | 289.22
|  |  |  | в т.ч. ЗПМ |  |  |  | 182.42 | 1 |  | 1 | 1 | (182,42)
|  |  |  | МР |  |  |  | 524 | 1 |  | 1 | 1 | 524
|  |  |  | НР от ЗП | % | 70 | [6 empty] | 380.49
|  |  |  | СП от ЗП | % | 10 | [6 empty] | 54.36
|  |  |  | НР и СП от ЗПМ (78,00% и 30,00%) | % | 108 | [6 empty] | 197.01
|  |  |  | ЗТР | чел-ч | 2.18 |  |  | 1 |  | 1 |  |  |  | 2
[13 empty] | 1988.64 |  | 1988.64
307 |  | 3.1-3101-5-2/1 |  | Ремонт штукатурки по камню и бетону (площадь ремонтируемой поверхности до 5 м2, толщина слоя до 20 мм) наружных поверхностей с вышек | м2 | 1
|  |  |  | ЗП |  |  |  | 629.87 | 1 |  | 1 | 1 | 629.87
|  |  |  | ЭМ |  |  |  | 1053.32 | 1 |  | 1 | 1 | 1053.32
|  |  |  | в т.ч. ЗПМ |  |  |  | 502.99 | 1 |  | 1 | 1 | (502,99)
|  |  |  | МР |  |  |  | 524 | 1 |  | 1 | 1 | 524
|  |  |  | НР от ЗП | % | 70 | [6 empty] | 440.91
|  |  |  | СП от ЗП | % | 10 | [6 empty] | 62.99
|  |  |  | НР и СП от ЗПМ (78,00% и 30,00%) | % | 108 | [6 empty] | 543.23
|  |  |  | ЗТР | чел-ч | 2.48 |  |  | 1 |  | 1 |  |  |  | 2
[13 empty] | 3254.32 |  | 3254.32
308 |  | 3.1-3101-5-3/1 |  | Ремонт штукатурки по камню и бетону (площадь ремонтируемой поверхности до 5 м2, толщина слоя до 20 мм) столбов, колонн и пилястр с земли и лесов | м2 | 1
|  |  |  | ЗП |  |  |  | 802.58 | 1 |  | 1 | 1 | 802.58
|  |  |  | ЭМ |  |  |  | 447.6 | 1 |  | 1 | 1 | 447.6
|  |  |  | в т.ч. ЗПМ |  |  |  | 282.32 | 1 |  | 1 | 1 | (282,32)
|  |  |  | МР |  |  |  | 524 | 1 |  | 1 | 1 | 524
|  |  |  | НР от ЗП | % | 70 | [6 empty] | 561.81
|  |  |  | СП от ЗП | % | 10 | [6 empty] | 80.26
|  |  |  | НР и СП от ЗПМ (78,00% и 30,00%) | % | 108 | [6 empty] | 304.91
|  |  |  | ЗТР | чел-ч | 3.16 |  |  | 1 |  | 1 |  |  |  | 3
[13 empty] | 2721.16 |  | 2721.16
309 |  | 3.1-3101-5-4/1 |  | Ремонт штукатурки по камню и бетону (площадь ремонтируемой поверхности до 5 м2, толщина слоя до 20 мм) столбов, колонн и пилястр с вышек | м2 | 1
|  |  |  | ЗП |  |  |  | 924.49 | 1 |  | 1 | 1 | 924.49
|  |  |  | ЭМ |  |  |  | 1652.27 | 1 |  | 1 | 1 | 1652.27
|  |  |  | в т.ч. ЗПМ |  |  |  | 789.01 | 1 |  | 1 | 1 | (789,01)
|  |  |  | МР |  |  |  | 524 | 1 |  | 1 | 1 | 524
|  |  |  | НР от ЗП | % | 70 | [6 empty] | 647.14
|  |  |  | СП от ЗП | % | 10 | [6 empty] | 92.45
|  |  |  | НР и СП от ЗПМ (78,00% и 30,00%) | % | 108 | [6 empty] | 852.13
|  |  |  | ЗТР | чел-ч | 3.64 |  |  | 1 |  | 1 |  |  |  | 4
[13 empty] | 4692.48 |  | 4692.48
310 |  | 3.1-3101-6-1/1 |  | Очистка вручную фасадов простых от окраски (площадь очищаемой поверхности до 5 м2) с земли и лесов | м2 | 1
|  |  |  | ЗП |  |  |  | 132.85 | 1 |  | 1 | 1 | 132.85
|  |  |  | ЭМ |  |  |  | 41.32 | 1 |  | 1 | 1 | 41.32
|  |  |  | в т.ч. ЗПМ |  |  |  | 26.06 | 1 |  | 1 | 1 | (26,06)
|  |  |  | МР |  |  |  | 0 | 1 |  | 1 | 1 | 0
|  |  |  | НР от ЗП | % | 70 | [6 empty] | 93
|  |  |  | СП от ЗП | % | 10 | [6 empty] | 13.29
|  |  |  | НР и СП от ЗПМ (78,00% и 30,00%) | % | 108 | [6 empty] | 28.14
|  |  |  | ЗТР | чел-ч | 0.7 |  |  | 1 |  | 1 |  |  |  | 1
[13 empty] | 308.6 |  | 308.6
311 |  | 3.1-3101-6-2/1 |  | Очистка вручную фасадов простых от окраски (площадь очищаемой поверхности до 5 м2) с телескопической вышки | м2 | 1
|  |  |  | ЗП |  |  |  | 142.33 | 1 |  | 1 | 1 | 142.33
|  |  |  | ЭМ |  |  |  | 154.9 | 1 |  | 1 | 1 | 154.9
|  |  |  | в т.ч. ЗПМ |  |  |  | 73.97 | 1 |  | 1 | 1 | (73,97)
|  |  |  | МР |  |  |  | 0 | 1 |  | 1 | 1 | 0
|  |  |  | НР от ЗП | % | 70 | [6 empty] | 99.63
|  |  |  | СП от ЗП | % | 10 | [6 empty] | 14.23
|  |  |  | НР и СП от ЗПМ (78,00% и 30,00%) | % | 108 | [6 empty] | 79.89
|  |  |  | ЗТР | чел-ч | 0.75 |  |  | 1 |  | 1 |  |  |  | 1
[13 empty] | 490.98 |  | 490.98
312 |  | 3.1-3101-7-1/1 |  | Окраска поверхности водными составами (площадь окрашиваемой поверхности до 5 м2), окраска известковая | м2 | 1
|  |  |  | ЗП |  |  |  | 120.51 | 1 |  | 1 | 1 | 120.51
|  |  |  | ЭМ |  |  |  | 20.66 | 1 |  | 1 | 1 | 20.66
|  |  |  | в т.ч. ЗПМ |  |  |  | 13.03 | 1 |  | 1 | 1 | (13,03)
|  |  |  | МР |  |  |  | 3.86 | 1 |  | 1 | 1 | 3.86
|  |  |  | НР от ЗП | % | 70 | [6 empty] | 84.36
|  |  |  | СП от ЗП | % | 10 | [6 empty] | 12.05
|  |  |  | НР и СП от ЗПМ (78,00% и 30,00%) | % | 108 | [6 empty] | 14.07
|  |  |  | ЗТР | чел-ч | 0.58 |  |  | 1 |  | 1 |  |  |  | 1
[13 empty] | 255.51 |  | 255.51
313 |  | 3.1-3101-7-2/1 |  | Окраска поверхности водными составами (площадь окрашиваемой поверхности до 5 м2), окраска клеевая простая | м2 | 1
|  |  |  | ЗП |  |  |  | 126.74 | 1 |  | 1 | 1 | 126.74
|  |  |  | ЭМ |  |  |  | 27.54 | 1 |  | 1 | 1 | 27.54
|  |  |  | в т.ч. ЗПМ |  |  |  | 17.37 | 1 |  | 1 | 1 | (17,37)
|  |  |  | МР |  |  |  | 16.51 | 1 |  | 1 | 1 | 16.51
|  |  |  | НР от ЗП | % | 70 | [6 empty] | 88.72
|  |  |  | СП от ЗП | % | 10 | [6 empty] | 12.67
|  |  |  | НР и СП от ЗПМ (78,00% и 30,00%) | % | 108 | [6 empty] | 18.76
|  |  |  | ЗТР | чел-ч | 0.61 |  |  | 1 |  | 1 |  |  |  | 1
[13 empty] | 290.94 |  | 290.94
314 |  | 3.1-3101-8-1/1 |  | Простая масляная окраска стен (площадь окрашиваемой поверхности до 5 м2), без подготовки | м2 | 1
|  |  |  | ЗП |  |  |  | 133.87 | 1 |  | 1 | 1 | 133.87
|  |  |  | ЭМ |  |  |  | 20.66 | 1 |  | 1 | 1 | 20.66
|  |  |  | в т.ч. ЗПМ |  |  |  | 13.03 | 1 |  | 1 | 1 | (13,03)
|  |  |  | МР |  |  |  | 10.07 | 1 |  | 1 | 1 | 10.07
|  |  |  | НР от ЗП | % | 70 | [6 empty] | 93.71
|  |  |  | СП от ЗП | % | 10 | [6 empty] | 13.39
|  |  |  | НР и СП от ЗПМ (78,00% и 30,00%) | % | 108 | [6 empty] | 14.07
|  |  |  | ЗТР | чел-ч | 0.58 |  |  | 1 |  | 1 |  |  |  | 1
[13 empty] | 285.77 |  | 285.77
315 |  | 3.1-3101-8-2/1 |  | Простая масляная окраска стен (площадь окрашиваемой поверхности до 5 м2), с подготовкой: расчистка старой краски до 10% | м2 | 1
|  |  |  | ЗП |  |  |  | 139.57 | 1 |  | 1 | 1 | 139.57
|  |  |  | ЭМ |  |  |  | 27.54 | 1 |  | 1 | 1 | 27.54
|  |  |  | в т.ч. ЗПМ |  |  |  | 17.37 | 1 |  | 1 | 1 | (17,37)
|  |  |  | МР |  |  |  | 12.26 | 1 |  | 1 | 1 | 12.26
|  |  |  | НР от ЗП | % | 70 | [6 empty] | 97.7
|  |  |  | СП от ЗП | % | 10 | [6 empty] | 13.96
|  |  |  | НР и СП от ЗПМ (78,00% и 30,00%) | % | 108 | [6 empty] | 18.76
|  |  |  | ЗТР | чел-ч | 0.63 |  |  | 1 |  | 1 |  |  |  | 1
[13 empty] | 309.79 |  | 309.79
316 |  | 3.1-3101-8-3/1 |  | Простая масляная окраска стен (площадь окрашиваемой поверхности до 5 м2), с подготовкой: расчистка старой краски до 35% | м2 | 1
|  |  |  | ЗП |  |  |  | 154.96 | 1 |  | 1 | 1 | 154.96
|  |  |  | ЭМ |  |  |  | 48.2 | 1 |  | 1 | 1 | 48.2
|  |  |  | в т.ч. ЗПМ |  |  |  | 30.4 | 1 |  | 1 | 1 | (30,40)
|  |  |  | МР |  |  |  | 16.65 | 1 |  | 1 | 1 | 16.65
|  |  |  | НР от ЗП | % | 70 | [6 empty] | 108.47
|  |  |  | СП от ЗП | % | 10 | [6 empty] | 15.5
|  |  |  | НР и СП от ЗПМ (78,00% и 30,00%) | % | 108 | [6 empty] | 32.83
|  |  |  | ЗТР | чел-ч | 0.73 |  |  | 1 |  | 1 |  |  |  | 1
[13 empty] | 376.61 |  | 376.61
317 |  | 3.1-3101-9-1/1 |  | Простая масляная окраска потолков (площадь окрашиваемой поверхности до 5 м2), без подготовки | м2 | 1
|  |  |  | ЗП |  |  |  | 144.04 | 1 |  | 1 | 1 | 144.04
|  |  |  | ЭМ |  |  |  | 27.54 | 1 |  | 1 | 1 | 27.54
|  |  |  | в т.ч. ЗПМ |  |  |  | 17.37 | 1 |  | 1 | 1 | (17,37)
|  |  |  | МР |  |  |  | 10.84 | 1 |  | 1 | 1 | 10.84
|  |  |  | НР от ЗП | % | 70 | [6 empty] | 100.83
|  |  |  | СП от ЗП | % | 10 | [6 empty] | 14.4
|  |  |  | НР и СП от ЗПМ (78,00% и 30,00%) | % | 108 | [6 empty] | 18.76
|  |  |  | ЗТР | чел-ч | 0.6 |  |  | 1 |  | 1 |  |  |  | 1
[13 empty] | 316.41 |  | 316.41
318 |  | 3.1-3101-9-2/1 |  | Простая масляная окраска потолков (площадь окрашиваемой поверхности до 5 м2), с подготовкой: расчистка старой краски до 10% | м2 | 1
|  |  |  | ЗП |  |  |  | 146.22 | 1 |  | 1 | 1 | 146.22
|  |  |  | ЭМ |  |  |  | 34.43 | 1 |  | 1 | 1 | 34.43
|  |  |  | в т.ч. ЗПМ |  |  |  | 21.72 | 1 |  | 1 | 1 | (21,72)
|  |  |  | МР |  |  |  | 12.54 | 1 |  | 1 | 1 | 12.54
|  |  |  | НР от ЗП | % | 70 | [6 empty] | 102.35
|  |  |  | СП от ЗП | % | 10 | [6 empty] | 14.62
|  |  |  | НР и СП от ЗПМ (78,00% и 30,00%) | % | 108 | [6 empty] | 23.46
|  |  |  | ЗТР | чел-ч | 0.66 |  |  | 1 |  | 1 |  |  |  | 1
[13 empty] | 333.62 |  | 333.62
319 |  | 3.1-3101-9-3/1 |  | Простая масляная окраска потолков (площадь окрашиваемой поверхности до 5 м2), с подготовкой: расчистка старой краски до 35% | м2 | 1
|  |  |  | ЗП |  |  |  | 167.69 | 1 |  | 1 | 1 | 167.69
|  |  |  | ЭМ |  |  |  | 55.09 | 1 |  | 1 | 1 | 55.09
|  |  |  | в т.ч. ЗПМ |  |  |  | 34.75 | 1 |  | 1 | 1 | (34,75)
|  |  |  | МР |  |  |  | 18.02 | 1 |  | 1 | 1 | 18.02
|  |  |  | НР от ЗП | % | 70 | [6 empty] | 117.38
|  |  |  | СП от ЗП | % | 10 | [6 empty] | 16.77
|  |  |  | НР и СП от ЗПМ (78,00% и 30,00%) | % | 108 | [6 empty] | 37.53
|  |  |  | ЗТР | чел-ч | 0.79 |  |  | 1 |  | 1 |  |  |  | 1
[13 empty] | 412.48 |  | 412.48
320 |  | 3.1-3101-10-1/1 |  | Простая масляная окраска фасадов (площадь окрашиваемой поверхности до 5 м2), без подготовки с земли и лесов | м2 | 1
|  |  |  | ЗП |  |  |  | 131.56 | 1 |  | 1 | 1 | 131.56
|  |  |  | ЭМ |  |  |  | 20.66 | 1 |  | 1 | 1 | 20.66
|  |  |  | в т.ч. ЗПМ |  |  |  | 13.03 | 1 |  | 1 | 1 | (13,03)
|  |  |  | МР |  |  |  | 12.19 | 1 |  | 1 | 1 | 12.19
|  |  |  | НР от ЗП | % | 70 | [6 empty] | 92.09
|  |  |  | СП от ЗП | % | 10 | [6 empty] | 13.16
|  |  |  | НР и СП от ЗПМ (78,00% и 30,00%) | % | 108 | [6 empty] | 14.07
|  |  |  | ЗТР | чел-ч | 0.57 |  |  | 1 |  | 1 |  |  |  | 1
[13 empty] | 283.73 |  | 283.73
321 |  | 3.1-3101-10-2/1 |  | Простая масляная окраска фасадов (площадь окрашиваемой поверхности до 5 м2), без подготовки с телескопической вышки | м2 | 1
|  |  |  | ЗП |  |  |  | 166.4 | 1 |  | 1 | 1 | 166.4
|  |  |  | ЭМ |  |  |  | 123.92 | 1 |  | 1 | 1 | 123.92
|  |  |  | в т.ч. ЗПМ |  |  |  | 59.18 | 1 |  | 1 | 1 | (59,18)
|  |  |  | МР |  |  |  | 12.19 | 1 |  | 1 | 1 | 12.19
|  |  |  | НР от ЗП | % | 70 | [6 empty] | 116.48
|  |  |  | СП от ЗП | % | 10 | [6 empty] | 16.64
|  |  |  | НР и СП от ЗПМ (78,00% и 30,00%) | % | 108 | [6 empty] | 63.91
|  |  |  | ЗТР | чел-ч | 0.68 |  |  | 1 |  | 1 |  |  |  | 1
[13 empty] | 499.54 |  | 499.54
322 |  | 3.1-3101-10-3/1 |  | Простая масляная окраска фасадов (площадь окрашиваемой поверхности до 5 м2), с подготовкой: расчистка старой краски до 10% с земли и лесов | м2 | 1
|  |  |  | ЗП |  |  |  | 139.57 | 1 |  | 1 | 1 | 139.57
|  |  |  | ЭМ |  |  |  | 27.54 | 1 |  | 1 | 1 | 27.54
|  |  |  | в т.ч. ЗПМ |  |  |  | 17.37 | 1 |  | 1 | 1 | (17,37)
|  |  |  | МР |  |  |  | 15.14 | 1 |  | 1 | 1 | 15.14
|  |  |  | НР от ЗП | % | 70 | [6 empty] | 97.7
|  |  |  | СП от ЗП | % | 10 | [6 empty] | 13.96
|  |  |  | НР и СП от ЗПМ (78,00% и 30,00%) | % | 108 | [6 empty] | 18.76
|  |  |  | ЗТР | чел-ч | 0.63 |  |  | 1 |  | 1 |  |  |  | 1
[13 empty] | 312.67 |  | 312.67
323 |  | 3.1-3101-10-4/1 |  | Простая масляная окраска фасадов (площадь окрашиваемой поверхности до 5 м2), с подготовкой: расчистка старой краски до 10% с телескопической вышки | м2 | 1
|  |  |  | ЗП |  |  |  | 169.63 | 1 |  | 1 | 1 | 169.63
|  |  |  | ЭМ |  |  |  | 154.9 | 1 |  | 1 | 1 | 154.9
|  |  |  | в т.ч. ЗПМ |  |  |  | 73.97 | 1 |  | 1 | 1 | (73,97)
|  |  |  | МР |  |  |  | 15.14 | 1 |  | 1 | 1 | 15.14
|  |  |  | НР от ЗП | % | 70 | [6 empty] | 118.74
|  |  |  | СП от ЗП | % | 10 | [6 empty] | 16.96
|  |  |  | НР и СП от ЗПМ (78,00% и 30,00%) | % | 108 | [6 empty] | 79.89
|  |  |  | ЗТР | чел-ч | 0.75 |  |  | 1 |  | 1 |  |  |  | 1
[13 empty] | 555.26 |  | 555.26
324 |  | 3.1-3101-10-5/1 |  | Простая масляная окраска фасадов (площадь окрашиваемой поверхности до 5 м2), с подготовкой: расчистка старой краски до 35% с земли и лесов | м2 | 1
|  |  |  | ЗП |  |  |  | 151.67 | 1 |  | 1 | 1 | 151.67
|  |  |  | ЭМ |  |  |  | 48.2 | 1 |  | 1 | 1 | 48.2
|  |  |  | в т.ч. ЗПМ |  |  |  | 30.4 | 1 |  | 1 | 1 | (30,40)
|  |  |  | МР |  |  |  | 20.34 | 1 |  | 1 | 1 | 20.34
|  |  |  | НР от ЗП | % | 70 | [6 empty] | 106.17
|  |  |  | СП от ЗП | % | 10 | [6 empty] | 15.17
|  |  |  | НР и СП от ЗПМ (78,00% и 30,00%) | % | 108 | [6 empty] | 32.83
|  |  |  | ЗТР | чел-ч | 0.73 |  |  | 1 |  | 1 |  |  |  | 1
[13 empty] | 374.38 |  | 374.38
325 |  | 3.1-3101-10-6/1 |  | Простая масляная окраска фасадов (площадь окрашиваемой поверхности до 5 м2), с подготовкой: расчистка старой краски до 35% с телескопической вышки | м2 | 1
|  |  |  | ЗП |  |  |  | 192.74 | 1 |  | 1 | 1 | 192.74
|  |  |  | ЭМ |  |  |  | 227.19 | 1 |  | 1 | 1 | 227.19
|  |  |  | в т.ч. ЗПМ |  |  |  | 108.49 | 1 |  | 1 | 1 | (108,49)
|  |  |  | МР |  |  |  | 20.34 | 1 |  | 1 | 1 | 20.34
|  |  |  | НР от ЗП | % | 70 | [6 empty] | 134.92
|  |  |  | СП от ЗП | % | 10 | [6 empty] | 19.27
|  |  |  | НР и СП от ЗПМ (78,00% и 30,00%) | % | 108 | [6 empty] | 117.17
|  |  |  | ЗТР | чел-ч | 0.87 |  |  | 1 |  | 1 |  |  |  | 1
[13 empty] | 711.63 |  | 711.63
326 |  | 3.1-3101-11-1/1 |  | Окраска масляными составами за один раз металлических поверхностей (площадь окрашиваемой поверхности до 5 м2): обделки на фасадах, малые покрытия, балки и т.п. с земли и лесов | м2 | 1
|  |  |  | ЗП |  |  |  | 142.29 | 1 |  | 1 | 1 | 142.29
|  |  |  | ЭМ |  |  |  | 41.32 | 1 |  | 1 | 1 | 41.32
|  |  |  | в т.ч. ЗПМ |  |  |  | 26.06 | 1 |  | 1 | 1 | (26,06)
|  |  |  | МР |  |  |  | 19.72 | 1 |  | 1 | 1 | 19.72
|  |  |  | НР от ЗП | % | 70 | [6 empty] | 99.6
|  |  |  | СП от ЗП | % | 10 | [6 empty] | 14.23
|  |  |  | НР и СП от ЗПМ (78,00% и 30,00%) | % | 108 | [6 empty] | 28.14
|  |  |  | ЗТР | чел-ч | 0.7 |  |  | 1 |  | 1 |  |  |  | 1
[13 empty] | 345.3 |  | 345.3
327 |  | 3.1-3101-11-2/1 |  | Окраска масляными составами за один раз металлических поверхностей (площадь окрашиваемой поверхности до 5 м2): обделки на фасадах, малые покрытия, балки и т.п. с телескопической вышки | м2 | 1
|  |  |  | ЗП |  |  |  | 162.67 | 1 |  | 1 | 1 | 162.67
|  |  |  | ЭМ |  |  |  | 165.23 | 1 |  | 1 | 1 | 165.23
|  |  |  | в т.ч. ЗПМ |  |  |  | 78.9 | 1 |  | 1 | 1 | (78,90)
|  |  |  | МР |  |  |  | 19.72 | 1 |  | 1 | 1 | 19.72
|  |  |  | НР от ЗП | % | 70 | [6 empty] | 113.87
|  |  |  | СП от ЗП | % | 10 | [6 empty] | 16.27
|  |  |  | НР и СП от ЗПМ (78,00% и 30,00%) | % | 108 | [6 empty] | 85.21
|  |  |  | ЗТР | чел-ч | 0.75 |  |  | 1 |  | 1 |  |  |  | 1
[13 empty] | 562.97 |  | 562.97
328 |  | 3.1-3101-11-3/1 |  | Окраска масляными составами за один раз металлических поверхностей (площадь окрашиваемой поверхности до 5 м2): решеток и оград | м2 | 1
|  |  |  | ЗП |  |  |  | 218.64 | 1 |  | 1 | 1 | 218.64
|  |  |  | ЭМ |  |  |  | 96.41 | 1 |  | 1 | 1 | 96.41
|  |  |  | в т.ч. ЗПМ |  |  |  | 60.81 | 1 |  | 1 | 1 | (60,81)
|  |  |  | МР |  |  |  | 13.62 | 1 |  | 1 | 1 | 13.62
|  |  |  | НР от ЗП | % | 70 | [6 empty] | 153.05
|  |  |  | СП от ЗП | % | 10 | [6 empty] | 21.86
|  |  |  | НР и СП от ЗПМ (78,00% и 30,00%) | % | 108 | [6 empty] | 65.67
|  |  |  | ЗТР | чел-ч | 1.03 |  |  | 1 |  | 1 |  |  |  | 1
[13 empty] | 569.25 |  | 569.25
329 |  | 3.1-3101-11-4/1 |  | Окраска масляными составами за один раз металлических поверхностей (площадь окрашиваемой поверхности до 5 м2): труб стальных | м2 | 1
|  |  |  | ЗП |  |  |  | 218.64 | 1 |  | 1 | 1 | 218.64
|  |  |  | ЭМ |  |  |  | 96.41 | 1 |  | 1 | 1 | 96.41
|  |  |  | в т.ч. ЗПМ |  |  |  | 60.81 | 1 |  | 1 | 1 | (60,81)
|  |  |  | МР |  |  |  | 18.97 | 1 |  | 1 | 1 | 18.97
|  |  |  | НР от ЗП | % | 70 | [6 empty] | 153.05
|  |  |  | СП от ЗП | % | 10 | [6 empty] | 21.86
|  |  |  | НР и СП от ЗПМ (78,00% и 30,00%) | % | 108 | [6 empty] | 65.67
|  |  |  | ЗТР | чел-ч | 1.03 |  |  | 1 |  | 1 |  |  |  | 1
[13 empty] | 574.6 |  | 574.6
330 |  | 3.1-3101-11-5/1 |  | Окраска масляными составами за один раз металлических поверхностей (площадь окрашиваемой поверхности до 5 м2): труб чугунных | м2 | 1
|  |  |  | ЗП |  |  |  | 180.43 | 1 |  | 1 | 1 | 180.43
|  |  |  | ЭМ |  |  |  | 68.86 | 1 |  | 1 | 1 | 68.86
|  |  |  | в т.ч. ЗПМ |  |  |  | 43.43 | 1 |  | 1 | 1 | (43,43)
|  |  |  | МР |  |  |  | 18.97 | 1 |  | 1 | 1 | 18.97
|  |  |  | НР от ЗП | % | 70 | [6 empty] | 126.3
|  |  |  | СП от ЗП | % | 10 | [6 empty] | 18.04
|  |  |  | НР и СП от ЗПМ (78,00% и 30,00%) | % | 108 | [6 empty] | 46.9
|  |  |  | ЗТР | чел-ч | 0.85 |  |  | 1 |  | 1 |  |  |  | 1
[13 empty] | 459.5 |  | 459.5
331 |  | 3.1-3101-12-1/1 |  | Огрунтовка металлических поверхностей (площадь огрунтованной поверхности до 5 м2) | м2 | 1
|  |  |  | ЗП |  |  |  | 139.96 | 1 |  | 1 | 1 | 139.96
|  |  |  | ЭМ |  |  |  | 6.89 | 1 |  | 1 | 1 | 6.89
|  |  |  | в т.ч. ЗПМ |  |  |  | 4.34 | 1 |  | 1 | 1 | (4,34)
|  |  |  | МР |  |  |  | 12.32 | 1 |  | 1 | 1 | 12.32
|  |  |  | НР от ЗП | % | 70 | [6 empty] | 97.97
|  |  |  | СП от ЗП | % | 10 | [6 empty] | 14
|  |  |  | НР и СП от ЗПМ (78,00% и 30,00%) | % | 108 | [6 empty] | 4.69
|  |  |  | ЗТР | чел-ч | 0.49 |  |  | 1 |  | 1 |  |  |  | 0
[13 empty] | 275.83 |  | 275.83
332 |  | 3.1-3101-13-1/1 |  | Окраска металлических огрунтованных поверхностей эмалью (площадь окрашиваемой поверхности до 5 м2) | м2 | 1
|  |  |  | ЗП |  |  |  | 108.3 | 1 |  | 1 | 1 | 108.3
|  |  |  | ЭМ |  |  |  | 3.44 | 1 |  | 1 | 1 | 3.44
|  |  |  | в т.ч. ЗПМ |  |  |  | 2.17 | 1 |  | 1 | 1 | (2,17)
|  |  |  | МР |  |  |  | 44.78 | 1 |  | 1 | 1 | 44.78
|  |  |  | НР от ЗП | % | 70 | [6 empty] | 75.81
|  |  |  | СП от ЗП | % | 10 | [6 empty] | 10.83
|  |  |  | НР и СП от ЗПМ (78,00% и 30,00%) | % | 108 | [6 empty] | 2.34
|  |  |  | ЗТР | чел-ч | 0.46 |  |  | 1 |  | 1 |  |  |  | 0
[13 empty] | 245.5 |  | 245.5
333 |  | 3.1-3101-14-1/1 |  | Окраска фасадов по штукатурке или бетону с лесов с подготовкой поверхности (площадь окрашиваемой поверхности до 5 м2), перхлорвиниловая | м2 | 1
|  |  |  | ЗП |  |  |  | 154.01 | 1 |  | 1 | 1 | 154.01
|  |  |  | ЭМ |  |  |  | 20.66 | 1 |  | 1 | 1 | 20.66
|  |  |  | в т.ч. ЗПМ |  |  |  | 13.03 | 1 |  | 1 | 1 | (13,03)
|  |  |  | МР |  |  |  | 122.02 | 1 |  | 1 | 1 | 122.02
|  |  |  | НР от ЗП | % | 70 | [6 empty] | 107.81
|  |  |  | СП от ЗП | % | 10 | [6 empty] | 15.4
|  |  |  | НР и СП от ЗПМ (78,00% и 30,00%) | % | 108 | [6 empty] | 14.07
|  |  |  | ЗТР | чел-ч | 0.57 |  |  | 1 |  | 1 |  |  |  | 1
[13 empty] | 433.97 |  | 433.97
334 |  | 3.1-3101-14-2/1 |  | Окраска фасадов по штукатурке или бетону с лесов с подготовкой поверхности (площадь окрашиваемой поверхности до 5 м2), поливинилацетатная | м2 | 1
|  |  |  | ЗП |  |  |  | 122.33 | 1 |  | 1 | 1 | 122.33
|  |  |  | ЭМ |  |  |  | 13.77 | 1 |  | 1 | 1 | 13.77
|  |  |  | в т.ч. ЗПМ |  |  |  | 8.69 | 1 |  | 1 | 1 | (8,69)
|  |  |  | МР |  |  |  | 85.2 | 1 |  | 1 | 1 | 85.2
|  |  |  | НР от ЗП | % | 70 | [6 empty] | 85.63
|  |  |  | СП от ЗП | % | 10 | [6 empty] | 12.23
|  |  |  | НР и СП от ЗПМ (78,00% и 30,00%) | % | 108 | [6 empty] | 9.39
|  |  |  | ЗТР | чел-ч | 0.53 |  |  | 1 |  | 1 |  |  |  | 1
[13 empty] | 328.55 |  | 328.55
335 |  | 3.1-3101-15-1/1 |  | Окраска поливинилацетатными водоэмульсионными составами простая по штукатурке и сборным конструкциям, подготовленным под окраску (площадь окрашиваемой поверхности до 5 м2) стен | м2 | 1
|  |  |  | ЗП |  |  |  | 125.8 | 1 |  | 1 | 1 | 125.8
|  |  |  | ЭМ |  |  |  | 20.66 | 1 |  | 1 | 1 | 20.66
|  |  |  | в т.ч. ЗПМ |  |  |  | 13.03 | 1 |  | 1 | 1 | (13,03)
|  |  |  | МР |  |  |  | 29.69 | 1 |  | 1 | 1 | 29.69
|  |  |  | НР от ЗП | % | 70 | [6 empty] | 88.06
|  |  |  | СП от ЗП | % | 10 | [6 empty] | 12.58
|  |  |  | НР и СП от ЗПМ (78,00% и 30,00%) | % | 108 | [6 empty] | 14.07
|  |  |  | ЗТР | чел-ч | 0.58 |  |  | 1 |  | 1 |  |  |  | 1
[13 empty] | 290.86 |  | 290.86
336 |  | 3.1-3101-15-2/1 |  | Окраска поливинилацетатными водоэмульсионными составами простая по штукатурке и сборным конструкциям, подготовленным под окраску (площадь окрашиваемой поверхности до 5 м2) потолков | м2 | 1
|  |  |  | ЗП |  |  |  | 130.71 | 1 |  | 1 | 1 | 130.71
|  |  |  | ЭМ |  |  |  | 27.54 | 1 |  | 1 | 1 | 27.54
|  |  |  | в т.ч. ЗПМ |  |  |  | 17.37 | 1 |  | 1 | 1 | (17,37)
|  |  |  | МР |  |  |  | 32.51 | 1 |  | 1 | 1 | 32.51
|  |  |  | НР от ЗП | % | 70 | [6 empty] | 91.5
|  |  |  | СП от ЗП | % | 10 | [6 empty] | 13.07
|  |  |  | НР и СП от ЗПМ (78,00% и 30,00%) | % | 108 | [6 empty] | 18.76
|  |  |  | ЗТР | чел-ч | 0.59 |  |  | 1 |  | 1 |  |  |  | 1
[13 empty] | 314.09 |  | 314.09
337 |  | 3.1-3101-16-1/1 |  | Окраска по металлу за один раз (площадь окрашиваемой поверхности до 5 м2) кузбасским лаком | м2 | 1
|  |  |  | ЗП |  |  |  | 164.84 | 1 |  | 1 | 1 | 164.84
|  |  |  | ЭМ |  |  |  | 55.09 | 1 |  | 1 | 1 | 55.09
|  |  |  | в т.ч. ЗПМ |  |  |  | 34.75 | 1 |  | 1 | 1 | (34,75)
|  |  |  | МР |  |  |  | 3.36 | 1 |  | 1 | 1 | 3.36
|  |  |  | НР от ЗП | % | 70 | [6 empty] | 115.39
|  |  |  | СП от ЗП | % | 10 | [6 empty] | 16.48
|  |  |  | НР и СП от ЗПМ (78,00% и 30,00%) | % | 108 | [6 empty] | 37.53
|  |  |  | ЗТР | чел-ч | 0.76 |  |  | 1 |  | 1 |  |  |  | 1
[13 empty] | 392.69 |  | 392.69
338 |  | 3.1-3101-16-2/1 |  | Окраска по металлу за один раз (площадь окрашиваемой поверхности до 5 м2) металлическим порошком | м2 | 1
|  |  |  | ЗП |  |  |  | 232.47 | 1 |  | 1 | 1 | 232.47
|  |  |  | ЭМ |  |  |  | 82.63 | 1 |  | 1 | 1 | 82.63
|  |  |  | в т.ч. ЗПМ |  |  |  | 52.12 | 1 |  | 1 | 1 | (52,12)
|  |  |  | МР |  |  |  | 42.95 | 1 |  | 1 | 1 | 42.95
|  |  |  | НР от ЗП | % | 70 | [6 empty] | 162.73
|  |  |  | СП от ЗП | % | 10 | [6 empty] | 23.25
|  |  |  | НР и СП от ЗПМ (78,00% и 30,00%) | % | 108 | [6 empty] | 56.29
|  |  |  | ЗТР | чел-ч | 0.95 |  |  | 1 |  | 1 |  |  |  | 1
[13 empty] | 600.32 |  | 600.32
339 |  | 3.1-3101-17-1/1 |  | Окраска по металлу за 2 раза (площадь окрашиваемой поверхности до 5 м2) кузбасским лаком | м2 | 1
|  |  |  | ЗП |  |  |  | 208.22 | 1 |  | 1 | 1 | 208.22
|  |  |  | ЭМ |  |  |  | 82.63 | 1 |  | 1 | 1 | 82.63
|  |  |  | в т.ч. ЗПМ |  |  |  | 52.12 | 1 |  | 1 | 1 | (52,12)
|  |  |  | МР |  |  |  | 9.4 | 1 |  | 1 | 1 | 9.4
|  |  |  | НР от ЗП | % | 70 | [6 empty] | 145.75
|  |  |  | СП от ЗП | % | 10 | [6 empty] | 20.82
|  |  |  | НР и СП от ЗПМ (78,00% и 30,00%) | % | 108 | [6 empty] | 56.29
|  |  |  | ЗТР | чел-ч | 0.96 |  |  | 1 |  | 1 |  |  |  | 1
[13 empty] | 523.11 |  | 523.11
340 |  | 3.1-3101-17-2/1 |  | Окраска по металлу за 2 раза (площадь окрашиваемой поверхности до 5 м2) графитом | м2 | 1
|  |  |  | ЗП |  |  |  | 216.9 | 1 |  | 1 | 1 | 216.9
|  |  |  | ЭМ |  |  |  | 89.52 | 1 |  | 1 | 1 | 89.52
|  |  |  | в т.ч. ЗПМ |  |  |  | 56.46 | 1 |  | 1 | 1 | (56,46)
|  |  |  | МР |  |  |  | 9.01 | 1 |  | 1 | 1 | 9.01
|  |  |  | НР от ЗП | % | 70 | [6 empty] | 151.83
|  |  |  | СП от ЗП | % | 10 | [6 empty] | 21.69
|  |  |  | НР и СП от ЗПМ (78,00% и 30,00%) | % | 108 | [6 empty] | 60.98
|  |  |  | ЗТР | чел-ч | 1 |  |  | 1 |  | 1 |  |  |  | 1
[13 empty] | 549.93 |  | 549.93
341 |  | 3.1-3101-18-1/1 |  | Окраска наружных поверхностей акриловой краской (площадь окрашиваемой поверхности до 5 м2) с земли и лесов | м2 | 1
|  |  |  | ЗП |  |  |  | 212.06 | 1 |  | 1 | 1 | 212.06
|  |  |  | ЭМ |  |  |  | 61.98 | 1 |  | 1 | 1 | 61.98
|  |  |  | в т.ч. ЗПМ |  |  |  | 39.09 | 1 |  | 1 | 1 | (39,09)
|  |  |  | МР |  |  |  | 73.77 | 1 |  | 1 | 1 | 73.77
|  |  |  | НР от ЗП | % | 70 | [6 empty] | 148.44
|  |  |  | СП от ЗП | % | 10 | [6 empty] | 21.21
|  |  |  | НР и СП от ЗПМ (78,00% и 30,00%) | % | 108 | [6 empty] | 42.22
|  |  |  | ЗТР | чел-ч | 0.82 |  |  | 1 |  | 1 |  |  |  | 1
[13 empty] | 559.68 |  | 559.68
342 |  | 3.1-3101-18-2/1 |  | Окраска наружных поверхностей акриловой краской (площадь окрашиваемой поверхности до 5 м2) с телескопической вышки | м2 | 1
|  |  |  | ЗП |  |  |  | 212.06 | 1 |  | 1 | 1 | 212.06
|  |  |  | ЭМ |  |  |  | 196.21 | 1 |  | 1 | 1 | 196.21
|  |  |  | в т.ч. ЗПМ |  |  |  | 93.69 | 1 |  | 1 | 1 | (93,69)
|  |  |  | МР |  |  |  | 73.77 | 1 |  | 1 | 1 | 73.77
|  |  |  | НР от ЗП | % | 70 | [6 empty] | 148.44
|  |  |  | СП от ЗП | % | 10 | [6 empty] | 21.21
|  |  |  | НР и СП от ЗПМ (78,00% и 30,00%) | % | 108 | [6 empty] | 101.19
|  |  |  | ЗТР | чел-ч | 0.82 |  |  | 1 |  | 1 |  |  |  | 1
[13 empty] | 752.88 |  | 752.88
343 |  | 3.1-3101-19-1/1 |  | Окраска наружных поверхностей пистолетом краскораспылителем (площадь окрашиваемой поверхности до 5 м2) эмалью ПФ, сплошные поверхности | м2 | 1
|  |  |  | ЗП |  |  |  | 101.89 | 1 |  | 1 | 1 | 101.89
|  |  |  | ЭМ |  |  |  | 6.89 | 1 |  | 1 | 1 | 6.89
|  |  |  | в т.ч. ЗПМ |  |  |  | 4.34 | 1 |  | 1 | 1 | (4,34)
|  |  |  | МР |  |  |  | 60.32 | 1 |  | 1 | 1 | 60.32
|  |  |  | НР от ЗП | % | 70 | [6 empty] | 71.32
|  |  |  | СП от ЗП | % | 10 | [6 empty] | 10.19
|  |  |  | НР и СП от ЗПМ (78,00% и 30,00%) | % | 108 | [6 empty] | 4.69
|  |  |  | ЗТР | чел-ч | 0.48 |  |  | 1 |  | 1 |  |  |  | 0
[13 empty] | 255.3 |  | 255.3
344 |  | 3.1-3101-19-2/1 |  | Окраска наружных поверхностей пистолетом краско-распылителем (площадь окрашиваемой поверхности до 5 м2) эмалью ПФ, решетчатые поверхности | м2 | 1
|  |  |  | ЗП |  |  |  | 99.77 | 1 |  | 1 | 1 | 99.77
|  |  |  | ЭМ |  |  |  | 6.89 | 1 |  | 1 | 1 | 6.89
|  |  |  | в т.ч. ЗПМ |  |  |  | 4.34 | 1 |  | 1 | 1 | (4,34)
|  |  |  | МР |  |  |  | 61.66 | 1 |  | 1 | 1 | 61.66
|  |  |  | НР от ЗП | % | 70 | [6 empty] | 69.84
|  |  |  | СП от ЗП | % | 10 | [6 empty] | 9.98
|  |  |  | НР и СП от ЗПМ (78,00% и 30,00%) | % | 108 | [6 empty] | 4.69
|  |  |  | ЗТР | чел-ч | 0.47 |  |  | 1 |  | 1 |  |  |  | 0
[13 empty] | 252.83 |  | 252.83
345 |  | 3.1-3101-19-3/1 |  | Окраска наружных поверхностей пистолетом краско-распылителем (площадь окрашиваемой поверхности до 5 м2) акриловой краской, сплошные поверхности | м2 | 1
|  |  |  | ЗП |  |  |  | 101.89 | 1 |  | 1 | 1 | 101.89
|  |  |  | ЭМ |  |  |  | 6.89 | 1 |  | 1 | 1 | 6.89
|  |  |  | в т.ч. ЗПМ |  |  |  | 4.34 | 1 |  | 1 | 1 | (4,34)
|  |  |  | МР |  |  |  | 40.59 | 1 |  | 1 | 1 | 40.59
|  |  |  | НР от ЗП | % | 70 | [6 empty] | 71.32
|  |  |  | СП от ЗП | % | 10 | [6 empty] | 10.19
|  |  |  | НР и СП от ЗПМ (78,00% и 30,00%) | % | 108 | [6 empty] | 4.69
|  |  |  | ЗТР | чел-ч | 0.48 |  |  | 1 |  | 1 |  |  |  | 0
[13 empty] | 235.57 |  | 235.57
346 |  | 3.1-3101-19-4/1 |  | Окраска наружных поверхностей пистолетом краско-распылителем (площадь окрашиваемой поверхности до 5 м2) акриловой краской, решетчатые поверхности | м2 | 1
|  |  |  | ЗП |  |  |  | 99.77 | 1 |  | 1 | 1 | 99.77
|  |  |  | ЭМ |  |  |  | 6.89 | 1 |  | 1 | 1 | 6.89
|  |  |  | в т.ч. ЗПМ |  |  |  | 4.34 | 1 |  | 1 | 1 | (4,34)
|  |  |  | МР |  |  |  | 41.49 | 1 |  | 1 | 1 | 41.49
|  |  |  | НР от ЗП | % | 70 | [6 empty] | 69.84
|  |  |  | СП от ЗП | % | 10 | [6 empty] | 9.98
|  |  |  | НР и СП от ЗПМ (78,00% и 30,00%) | % | 108 | [6 empty] | 4.69
|  |  |  | ЗТР | чел-ч | 0.47 |  |  | 1 |  | 1 |  |  |  | 0
[13 empty] | 232.66 |  | 232.66
347 |  | 3.1-3101-20-1/1 |  | Ремонт облицовки вертикальной поверхности с заменой алюминиевого профиля (без стоимости профиля) | м | 1
|  |  |  | ЗП |  |  |  | 263.78 | 1 |  | 1 | 1 | 263.78
|  |  |  | ЭМ |  |  |  | 68.86 | 1 |  | 1 | 1 | 68.86
|  |  |  | в т.ч. ЗПМ |  |  |  | 43.43 | 1 |  | 1 | 1 | (43,43)
|  |  |  | МР |  |  |  | 181.5 | 1 |  | 1 | 1 | 181.5
|  |  |  | НР от ЗП | % | 70 | [6 empty] | 184.65
|  |  |  | СП от ЗП | % | 10 | [6 empty] | 26.38
|  |  |  | НР и СП от ЗПМ (78,00% и 30,00%) | % | 108 | [6 empty] | 46.9
|  |  |  | ЗТР | чел-ч | 1.02 |  |  | 1 |  | 1 |  |  |  | 1
[13 empty] | 772.07 |  | 772.07
348 |  | 3.1-3101-20-2/1 |  | Ремонт облицовки вертикальной поверхности без замены алюминиевого профиля | м | 1
|  |  |  | ЗП |  |  |  | 181.03 | 1 |  | 1 | 1 | 181.03
|  |  |  | ЭМ |  |  |  | 237.51 | 1 |  | 1 | 1 | 237.51
|  |  |  | в т.ч. ЗПМ |  |  |  | 113.42 | 1 |  | 1 | 1 | (113,42)
|  |  |  | МР |  |  |  | 16.18 | 1 |  | 1 | 1 | 16.18
|  |  |  | НР от ЗП | % | 70 | [6 empty] | 126.72
|  |  |  | СП от ЗП | % | 10 | [6 empty] | 18.1
|  |  |  | НР и СП от ЗПМ (78,00% и 30,00%) | % | 108 | [6 empty] | 122.49
|  |  |  | ЗТР | чел-ч | 0.7 |  |  | 1 |  | 1 |  |  |  | 1
[13 empty] | 702.03 |  | 702.03
349 |  | 3.1-3101-22-1/1 |  | Ремонт бетонных поверхностей конструкций инженерных сооружений полимерцементными смесями типа "Эмако S88" толщиной слоя 30 мм по сетке с устройством каркаса - горизонтальных сверху | м2 | 1
|  |  |  | ЗП |  |  |  | 2139.94 | 1 |  | 1 | 1 | 2139.94
|  |  |  | ЭМ |  |  |  | 94.7 | 1 |  | 1 | 1 | 94.7
|  |  |  | в т.ч. ЗПМ |  |  |  | 61.34 | 1 |  | 1 | 1 | (61,34)
|  |  |  | МР |  |  |  | 2300.02 | 1 |  | 1 | 1 | 2300.02
|  |  |  | НР от ЗП | % | 70 | [6 empty] | 1497.96
|  |  |  | СП от ЗП | % | 10 | [6 empty] | 213.99
|  |  |  | НР и СП от ЗПМ (78,00% и 30,00%) | % | 108 | [6 empty] | 66.25
|  |  |  | ЗТР | чел-ч | 8.87 |  |  | 1 |  | 1 |  |  |  | 9
[13 empty] | 6312.86 |  | 6312.86
350 |  | 3.1-3101-22-2/1 |  | Ремонт бетонных поверхностей конструкций инженерных сооружений полимерцементными смесями типа "Эмако S88" толщиной слоя 30 мм по сетке с устройством каркаса - горизонтальных снизу | м2 | 1
|  |  |  | ЗП |  |  |  | 3045.25 | 1 |  | 1 | 1 | 3045.25
|  |  |  | ЭМ |  |  |  | 102.54 | 1 |  | 1 | 1 | 102.54
|  |  |  | в т.ч. ЗПМ |  |  |  | 65.3 | 1 |  | 1 | 1 | (65,30)
|  |  |  | МР |  |  |  | 2733.25 | 1 |  | 1 | 1 | 2733.25
|  |  |  | НР от ЗП | % | 70 | [6 empty] | 2131.68
|  |  |  | СП от ЗП | % | 10 | [6 empty] | 304.53
|  |  |  | НР и СП от ЗПМ (78,00% и 30,00%) | % | 108 | [6 empty] | 70.52
|  |  |  | ЗТР | чел-ч | 12.6 |  |  | 1 |  | 1 |  |  |  | 13
[13 empty] | 8387.77 |  | 8387.77
351 |  | 3.1-3101-22-3/1 |  | Ремонт бетонных поверхностей конструкций инженерных сооружений полимерцементными смесями типа "Эмако S88" толщиной слоя 30 мм по сетке с устройством каркаса - вертикальных | м2 | 1
|  |  |  | ЗП |  |  |  | 2520.72 | 1 |  | 1 | 1 | 2520.72
|  |  |  | ЭМ |  |  |  | 101.02 | 1 |  | 1 | 1 | 101.02
|  |  |  | в т.ч. ЗПМ |  |  |  | 65.16 | 1 |  | 1 | 1 | (65,16)
|  |  |  | МР |  |  |  | 2626.94 | 1 |  | 1 | 1 | 2626.94
|  |  |  | НР от ЗП | % | 70 | [6 empty] | 1764.5
|  |  |  | СП от ЗП | % | 10 | [6 empty] | 252.07
|  |  |  | НР и СП от ЗПМ (78,00% и 30,00%) | % | 108 | [6 empty] | 70.37
|  |  |  | ЗТР | чел-ч | 10.44 |  |  | 1 |  | 1 |  |  |  | 10
[13 empty] | 7335.62 |  | 7335.62
352 |  | 3.1-3101-23-1/1 |  | Текущий ремонт аналоговых телефонных аппаратов | шт. | 1
|  |  |  | ЗП |  |  |  | 11.89 | 1 |  | 1 | 1 | 11.89
|  |  |  | ЭМ |  |  |  | 1.38 | 1 |  | 1 | 1 | 1.38
|  |  |  | в т.ч. ЗПМ |  |  |  | 0.87 | 1 |  | 1 | 1 | (0,87)
|  |  |  | МР |  |  |  | 5.51 | 1 |  | 1 | 1 | 5.51
|  |  |  | НР от ЗП | % | 70 | [6 empty] | 8.32
|  |  |  | СП от ЗП | % | 10 | [6 empty] | 1.19
|  |  |  | НР и СП от ЗПМ (78,00% и 30,00%) | % | 108 | [6 empty] | 0.94
|  |  |  | ЗТР | чел-ч | 0.04 |  |  | 1 |  | 1 |  |  |  | 0
[13 empty] | 29.23 |  | 29.23
353 |  | 3.1-3101-24-1/1 |  | Текущий ремонт боксов кабельных телефонных (неисправность абонентской линии) | шт. | 1
|  |  |  | ЗП |  |  |  | 115.91 | 1 |  | 1 | 1 | 115.91
|  |  |  | ЭМ |  |  |  | 13.77 | 1 |  | 1 | 1 | 13.77
|  |  |  | в т.ч. ЗПМ |  |  |  | 8.69 | 1 |  | 1 | 1 | (8,69)
|  |  |  | МР |  |  |  | 5.47 | 1 |  | 1 | 1 | 5.47
|  |  |  | НР от ЗП | % | 70 | [6 empty] | 81.14
|  |  |  | СП от ЗП | % | 10 | [6 empty] | 11.59
|  |  |  | НР и СП от ЗПМ (78,00% и 30,00%) | % | 108 | [6 empty] | 9.39
|  |  |  | ЗТР | чел-ч | 0.39 |  |  | 1 |  | 1 |  |  |  | 0
[13 empty] | 237.27 |  | 237.27
354 |  | 3.1-3101-25-1/1 |  | Текущий ремонт панелей кроссовых на 100 пар | шт. | 1
|  |  |  | ЗП |  |  |  | 127.8 | 1 |  | 1 | 1 | 127.8
|  |  |  | ЭМ |  |  |  | 13.77 | 1 |  | 1 | 1 | 13.77
|  |  |  | в т.ч. ЗПМ |  |  |  | 8.69 | 1 |  | 1 | 1 | (8,69)
|  |  |  | МР |  |  |  | 5.51 | 1 |  | 1 | 1 | 5.51
|  |  |  | НР от ЗП | % | 70 | [6 empty] | 89.46
|  |  |  | СП от ЗП | % | 10 | [6 empty] | 12.78
|  |  |  | НР и СП от ЗПМ (78,00% и 30,00%) | % | 108 | [6 empty] | 9.39
|  |  |  | ЗТР | чел-ч | 0.43 |  |  | 1 |  | 1 |  |  |  | 0
[13 empty] | 258.71 |  | 258.71
355 |  | 3.1-3101-26-1/1 |  | Текущий ремонт муфт соединительных полиэтиленовых | шт. | 1
|  |  |  | ЗП |  |  |  | 392.32 | 1 |  | 1 | 1 | 392.32
|  |  |  | ЭМ |  |  |  | 48.2 | 1 |  | 1 | 1 | 48.2
|  |  |  | в т.ч. ЗПМ |  |  |  | 30.4 | 1 |  | 1 | 1 | (30,40)
|  |  |  | МР |  |  |  | 5.47 | 1 |  | 1 | 1 | 5.47
|  |  |  | НР от ЗП | % | 70 | [6 empty] | 274.62
|  |  |  | СП от ЗП | % | 10 | [6 empty] | 39.23
|  |  |  | НР и СП от ЗПМ (78,00% и 30,00%) | % | 108 | [6 empty] | 32.83
|  |  |  | ЗТР | чел-ч | 1.32 |  |  | 1 |  | 1 |  |  |  | 1
[13 empty] | 792.67 |  | 792.67
356 |  | 3.1-3101-27-1/1 |  | Текущий ремонт автоматической телефонной станции типа "Псков-М" - отказ связи или срабатывание аварийной сигнализации | шт. | 1
|  |  |  | ЗП |  |  |  | 4226.33 | 1 |  | 1 | 1 | 4226.33
|  |  |  | ЭМ |  |  |  | 1177.54 | 1 |  | 1 | 1 | 1177.54
|  |  |  | в т.ч. ЗПМ |  |  |  | 742.72 | 1 |  | 1 | 1 | (742,72)
|  |  |  | МР |  |  |  | 130.39 | 1 |  | 1 | 1 | 130.39
|  |  |  | НР от ЗП | % | 70 | [6 empty] | 2958.43
|  |  |  | СП от ЗП | % | 10 | [6 empty] | 422.63
|  |  |  | НР и СП от ЗПМ (78,00% и 30,00%) | % | 108 | [6 empty] | 802.14
|  |  |  | ЗТР | чел-ч | 14.22 |  |  | 1 |  | 1 |  |  |  | 14
[13 empty] | 9717.46 |  | 9717.46
357 |  | 3.1-3101-27-2/1 |  | Текущий ремонт автоматической телефонной станции типа "Псков-М" - отказ отдельной АК | шт. | 1
|  |  |  | ЗП |  |  |  | 240.74 | 1 |  | 1 | 1 | 240.74
|  |  |  | ЭМ |  |  |  | 68.86 | 1 |  | 1 | 1 | 68.86
|  |  |  | в т.ч. ЗПМ |  |  |  | 43.43 | 1 |  | 1 | 1 | (43,43)
|  |  |  | МР |  |  |  | 130.39 | 1 |  | 1 | 1 | 130.39
|  |  |  | НР от ЗП | % | 70 | [6 empty] | 168.52
|  |  |  | СП от ЗП | % | 10 | [6 empty] | 24.07
|  |  |  | НР и СП от ЗПМ (78,00% и 30,00%) | % | 108 | [6 empty] | 46.9
|  |  |  | ЗТР | чел-ч | 0.81 |  |  | 1 |  | 1 |  |  |  | 1
[13 empty] | 679.48 |  | 679.48
358 |  | 3.1-3101-28-1/1 |  | Текущий ремонт пульта оператора автоматической телефонной станции типа "Псков-М" | шт. | 1
|  |  |  | ЗП |  |  |  | 1477.13 | 1 |  | 1 | 1 | 1477.13
|  |  |  | ЭМ |  |  |  | 413.17 | 1 |  | 1 | 1 | 413.17
|  |  |  | в т.ч. ЗПМ |  |  |  | 260.6 | 1 |  | 1 | 1 | (260,60)
|  |  |  | МР |  |  |  | 130.39 | 1 |  | 1 | 1 | 130.39
|  |  |  | НР от ЗП | % | 70 | [6 empty] | 1033.99
|  |  |  | СП от ЗП | % | 10 | [6 empty] | 147.71
|  |  |  | НР и СП от ЗПМ (78,00% и 30,00%) | % | 108 | [6 empty] | 281.45
|  |  |  | ЗТР | чел-ч | 4.97 |  |  | 1 |  | 1 |  |  |  | 5
[13 empty] | 3483.84 |  | 3483.84
359 |  | 3.1-3101-29-1/1 |  | Текущий ремонт распределительного шкафа настенного крепления "Krone" | шт. | 1
|  |  |  | ЗП |  |  |  | 118.88 | 1 |  | 1 | 1 | 118.88
|  |  |  | ЭМ |  |  |  | 13.77 | 1 |  | 1 | 1 | 13.77
|  |  |  | в т.ч. ЗПМ |  |  |  | 8.69 | 1 |  | 1 | 1 | (8,69)
|  |  |  | МР |  |  |  | 5.47 | 1 |  | 1 | 1 | 5.47
|  |  |  | НР от ЗП | % | 70 | [6 empty] | 83.22
|  |  |  | СП от ЗП | % | 10 | [6 empty] | 11.89
|  |  |  | НР и СП от ЗПМ (78,00% и 30,00%) | % | 108 | [6 empty] | 9.39
|  |  |  | ЗТР | чел-ч | 0.4 |  |  | 1 |  | 1 |  |  |  | 0
[13 empty] | 242.62 |  | 242.62
360 |  | 3.1-3101-30-1/1 |  | Текущий ремонт телефонного аппарата "ТАК-64" | шт. | 1
|  |  |  | ЗП |  |  |  | 564.7 | 1 |  | 1 | 1 | 564.7
|  |  |  | ЭМ |  |  |  | 68.86 | 1 |  | 1 | 1 | 68.86
|  |  |  | в т.ч. ЗПМ |  |  |  | 43.43 | 1 |  | 1 | 1 | (43,43)
|  |  |  | МР |  |  |  | 5.51 | 1 |  | 1 | 1 | 5.51
|  |  |  | НР от ЗП | % | 70 | [6 empty] | 395.29
|  |  |  | СП от ЗП | % | 10 | [6 empty] | 56.47
|  |  |  | НР и СП от ЗПМ (78,00% и 30,00%) | % | 108 | [6 empty] | 46.9
|  |  |  | ЗТР | чел-ч | 1.9 |  |  | 1 |  | 1 |  |  |  | 2
[13 empty] | 1137.73 |  | 1137.73
361 |  | 3.1-3101-31-1/1 |  | Текущий ремонт телефонного аппарата "ТАС-М" | шт. | 1
|  |  |  | ЗП |  |  |  | 585.5 | 1 |  | 1 | 1 | 585.5
|  |  |  | ЭМ |  |  |  | 75.75 | 1 |  | 1 | 1 | 75.75
|  |  |  | в т.ч. ЗПМ |  |  |  | 47.78 | 1 |  | 1 | 1 | (47,78)
|  |  |  | МР |  |  |  | 5.51 | 1 |  | 1 | 1 | 5.51
|  |  |  | НР от ЗП | % | 70 | [6 empty] | 409.85
|  |  |  | СП от ЗП | % | 10 | [6 empty] | 58.55
|  |  |  | НР и СП от ЗПМ (78,00% и 30,00%) | % | 108 | [6 empty] | 51.6
|  |  |  | ЗТР | чел-ч | 1.97 |  |  | 1 |  | 1 |  |  |  | 2
[13 empty] | 1186.76 |  | 1186.76
362 |  | 3.1-3101-32-1/1 |  | Текущий ремонт цифрового телефонного аппарата | шт. | 1
|  |  |  | ЗП |  |  |  | 59.44 | 1 |  | 1 | 1 | 59.44
|  |  |  | ЭМ |  |  |  | 13.77 | 1 |  | 1 | 1 | 13.77
|  |  |  | в т.ч. ЗПМ |  |  |  | 8.69 | 1 |  | 1 | 1 | (8,69)
|  |  |  | МР |  |  |  | 5.51 | 1 |  | 1 | 1 | 5.51
|  |  |  | НР от ЗП | % | 70 | [6 empty] | 41.61
|  |  |  | СП от ЗП | % | 10 | [6 empty] | 5.94
|  |  |  | НР и СП от ЗПМ (78,00% и 30,00%) | % | 108 | [6 empty] | 9.39
|  |  |  | ЗТР | чел-ч | 0.2 |  |  | 1 |  | 1 |  |  |  | 0
[13 empty] | 135.66 |  | 135.66
363 |  | 3.1-3101-33-1/1 |  | Текущий ремонт цифровых автокорректируемых часов | шт. | 1
|  |  |  | ЗП |  |  |  | 77.27 | 1 |  | 1 | 1 | 77.27
|  |  |  | ЭМ |  |  |  | 20.66 | 1 |  | 1 | 1 | 20.66
|  |  |  | в т.ч. ЗПМ |  |  |  | 13.03 | 1 |  | 1 | 1 | (13,03)
|  |  |  | МР |  |  |  | 5.47 | 1 |  | 1 | 1 | 5.47
|  |  |  | НР от ЗП | % | 70 | [6 empty] | 54.09
|  |  |  | СП от ЗП | % | 10 | [6 empty] | 7.73
|  |  |  | НР и СП от ЗПМ (78,00% и 30,00%) | % | 108 | [6 empty] | 14.07
|  |  |  | ЗТР | чел-ч | 0.26 |  |  | 1 |  | 1 |  |  |  | 0
[13 empty] | 179.29 |  | 179.29
364 |  | 3.1-3101-34-1/1 |  | Текущий ремонт станции часовой | шт. | 1
|  |  |  | ЗП |  |  |  | 50.53 | 1 |  | 1 | 1 | 50.53
|  |  |  | ЭМ |  |  |  | 13.77 | 1 |  | 1 | 1 | 13.77
|  |  |  | в т.ч. ЗПМ |  |  |  | 8.69 | 1 |  | 1 | 1 | (8,69)
|  |  |  | МР |  |  |  | 5.47 | 1 |  | 1 | 1 | 5.47
|  |  |  | НР от ЗП | % | 70 | [6 empty] | 35.37
|  |  |  | СП от ЗП | % | 10 | [6 empty] | 5.05
|  |  |  | НР и СП от ЗПМ (78,00% и 30,00%) | % | 108 | [6 empty] | 9.39
|  |  |  | ЗТР | чел-ч | 0.17 |  |  | 1 |  | 1 |  |  |  | 0
[13 empty] | 119.58 |  | 119.58
365 |  | 3.1-3102-1-1/1 |  | Замена с телескопических вышек стекол на пешеходных путепроводах из литого поликарбоната толщиной 10 мм | м2 | 1
|  |  |  | ЗП |  |  |  | 1764.55 | 1 |  | 1 | 1 | 1764.55
|  |  |  | ЭМ |  |  |  | 1871.11 | 1 |  | 1 | 1 | 1871.11
|  |  |  | в т.ч. ЗПМ |  |  |  | 892.7 | 1 |  | 1 | 1 | (892,70)
|  |  |  | МР |  |  |  | 6790.85 | 1 |  | 1 | 1 | 6790.85
|  |  |  | НР от ЗП | % | 70 | [6 empty] | 1235.19
|  |  |  | СП от ЗП | % | 10 | [6 empty] | 176.46
|  |  |  | НР и СП от ЗПМ (78,00% и 30,00%) | % | 108 | [6 empty] | 964.12
|  |  |  | ЗТР | чел-ч | 7.8 |  |  | 1 |  | 1 |  |  |  | 8
[13 empty] | 12802.28 |  | 12802.28
366 |  | 3.1-3102-1-1/2 |  | Замена с телескопических вышек стекол на пешеходных путепроводах из литого поликарбоната толщиной 12 мм | м2 | 1
|  |  |  | ЗП |  |  |  | 1764.55 | 1 |  | 1 | 1 | 1764.55
|  |  |  | ЭМ |  |  |  | 1871.11 | 1 |  | 1 | 1 | 1871.11
|  |  |  | в т.ч. ЗПМ |  |  |  | 892.7 | 1 |  | 1 | 1 | (892,70)
|  |  |  | МР |  |  |  | 7721.86 | 1 |  | 1 | 1 | 7721.86
|  |  |  | НР от ЗП | % | 70 | [6 empty] | 1235.19
|  |  |  | СП от ЗП | % | 10 | [6 empty] | 176.46
|  |  |  | НР и СП от ЗПМ (78,00% и 30,00%) | % | 108 | [6 empty] | 964.12
|  |  |  | ЗТР | чел-ч | 7.8 |  |  | 1 |  | 1 |  |  |  | 8
[13 empty] | 13733.29 |  | 13733.29
367 |  | 3.1-3102-2-1/1 |  | Замена стекол павильонов пешеходных переходов. | м2 | 1
|  |  |  | ЗП |  |  |  | 1745.62 | 1 |  | 1 | 1 | 1745.62
|  |  |  | ЭМ |  |  |  | 206.59 | 1 |  | 1 | 1 | 206.59
|  |  |  | в т.ч. ЗПМ |  |  |  | 130.3 | 1 |  | 1 | 1 | (130,30)
|  |  |  | МР |  |  |  | 6064.66 | 1 |  | 1 | 1 | 6064.66
|  |  |  | НР от ЗП | % | 70 | [6 empty] | 1221.93
|  |  |  | СП от ЗП | % | 10 | [6 empty] | 174.56
|  |  |  | НР и СП от ЗПМ (78,00% и 30,00%) | % | 108 | [6 empty] | 140.72
|  |  |  | ЗТР | чел-ч | 6.75 |  |  | 1 |  | 1 |  |  |  | 7
[13 empty] | 9554.08 |  | 9554.08
368 |  | 3.1-3102-3-1/1 |  | Перекладка гранитных плит горизонтальных поверхностей без замены плит | м2 | 1
|  |  |  | ЗП |  |  |  | 1298.22 | 1 |  | 1 | 1 | 1298.22
|  |  |  | ЭМ |  |  |  | 213.47 | 1 |  | 1 | 1 | 213.47
|  |  |  | в т.ч. ЗПМ |  |  |  | 134.65 | 1 |  | 1 | 1 | (134,65)
|  |  |  | МР |  |  |  | 89.99 | 1 |  | 1 | 1 | 89.99
|  |  |  | НР от ЗП | % | 70 | [6 empty] | 908.75
|  |  |  | СП от ЗП | % | 10 | [6 empty] | 129.82
|  |  |  | НР и СП от ЗПМ (78,00% и 30,00%) | % | 108 | [6 empty] | 145.42
|  |  |  | ЗТР | чел-ч | 5.02 |  |  | 1 |  | 1 |  |  |  | 5
[13 empty] | 2785.67 |  | 2785.67
369 |  | 3.1-3102-3-2/1 |  | Перекладка гранитных плит горизонтальных поверхностей с заменой плит | м2 | 1
|  |  |  | ЗП |  |  |  | 1264.6 | 1 |  | 1 | 1 | 1264.6
|  |  |  | ЭМ |  |  |  | 222.64 | 1 |  | 1 | 1 | 222.64
|  |  |  | в т.ч. ЗПМ |  |  |  | 139.28 | 1 |  | 1 | 1 | (139,28)
|  |  |  | МР |  |  |  | 3308.88 | 1 |  | 1 | 1 | 3308.88
|  |  |  | НР от ЗП | % | 70 | [6 empty] | 885.22
|  |  |  | СП от ЗП | % | 10 | [6 empty] | 126.46
|  |  |  | НР и СП от ЗПМ (78,00% и 30,00%) | % | 108 | [6 empty] | 150.42
|  |  |  | ЗТР | чел-ч | 4.89 |  |  | 1 |  | 1 |  |  |  | 5
[13 empty] | 5958.22 |  | 5958.22
370 |  | 3.1-3102-4-1/1 |  | Перекладка накрывных гранитных плит парапетов без замены плит | м2 | 1
|  |  |  | ЗП |  |  |  | 1572.35 | 1 |  | 1 | 1 | 1572.35
|  |  |  | ЭМ |  |  |  | 214.85 | 1 |  | 1 | 1 | 214.85
|  |  |  | в т.ч. ЗПМ |  |  |  | 134.92 | 1 |  | 1 | 1 | (134,92)
|  |  |  | МР |  |  |  | 101.99 | 1 |  | 1 | 1 | 101.99
|  |  |  | НР от ЗП | % | 70 | [6 empty] | 1100.65
|  |  |  | СП от ЗП | % | 10 | [6 empty] | 157.24
|  |  |  | НР и СП от ЗПМ (78,00% и 30,00%) | % | 108 | [6 empty] | 145.71
|  |  |  | ЗТР | чел-ч | 6.08 |  |  | 1 |  | 1 |  |  |  | 6
[13 empty] | 3292.79 |  | 3292.79
371 |  | 3.1-3102-4-2/1 |  | Перекладка накрывных гранитных плит парапетов с заменой плит | м2 | 1
|  |  |  | ЗП |  |  |  | 1499.94 | 1 |  | 1 | 1 | 1499.94
|  |  |  | ЭМ |  |  |  | 222.04 | 1 |  | 1 | 1 | 222.04
|  |  |  | в т.ч. ЗПМ |  |  |  | 139.28 | 1 |  | 1 | 1 | (139,28)
|  |  |  | МР |  |  |  | 3320.88 | 1 |  | 1 | 1 | 3320.88
|  |  |  | НР от ЗП | % | 70 | [6 empty] | 1049.96
|  |  |  | СП от ЗП | % | 10 | [6 empty] | 149.99
|  |  |  | НР и СП от ЗПМ (78,00% и 30,00%) | % | 108 | [6 empty] | 150.42
|  |  |  | ЗТР | чел-ч | 5.8 |  |  | 1 |  | 1 |  |  |  | 6
[13 empty] | 6393.23 |  | 6393.23
372 |  | 3.1-3102-5-1/1 |  | Перекладка облицовочных гранитных плит ступеней без замены плит | м2 | 1
|  |  |  | ЗП |  |  |  | 1629.24 | 1 |  | 1 | 1 | 1629.24
|  |  |  | ЭМ |  |  |  | 172.16 | 1 |  | 1 | 1 | 172.16
|  |  |  | в т.ч. ЗПМ |  |  |  | 108.58 | 1 |  | 1 | 1 | (108,58)
|  |  |  | МР |  |  |  | 146.15 | 1 |  | 1 | 1 | 146.15
|  |  |  | НР от ЗП | % | 70 | [6 empty] | 1140.47
|  |  |  | СП от ЗП | % | 10 | [6 empty] | 162.92
|  |  |  | НР и СП от ЗПМ (78,00% и 30,00%) | % | 108 | [6 empty] | 117.27
|  |  |  | ЗТР | чел-ч | 6.3 |  |  | 1 |  | 1 |  |  |  | 6
[13 empty] | 3368.21 |  | 3368.21
373 |  | 3.1-3102-5-2/1 |  | Перекладка облицовочных гранитных плит ступеней с заменой плит | м2 | 1
|  |  |  | ЗП |  |  |  | 1484.42 | 1 |  | 1 | 1 | 1484.42
|  |  |  | ЭМ |  |  |  | 165.44 | 1 |  | 1 | 1 | 165.44
|  |  |  | в т.ч. ЗПМ |  |  |  | 104.24 | 1 |  | 1 | 1 | (104,24)
|  |  |  | МР |  |  |  | 3365.03 | 1 |  | 1 | 1 | 3365.03
|  |  |  | НР от ЗП | % | 70 | [6 empty] | 1039.09
|  |  |  | СП от ЗП | % | 10 | [6 empty] | 148.44
|  |  |  | НР и СП от ЗПМ (78,00% и 30,00%) | % | 108 | [6 empty] | 112.58
|  |  |  | ЗТР | чел-ч | 5.74 |  |  | 1 |  | 1 |  |  |  | 6
[13 empty] | 6315 |  | 6315
374 |  | 3.1-3103-1-1/1 |  | Нанесение защитно-декоративных покрытий при производстве работ на высоте до 2 м от поверхности земли (горизонтальной поверхности строительных конструкций, лесов, подмостей) без использования автогидроподъемника | м2 | 1
|  |  |  | ЗП |  |  |  | 686.73 | 1 |  | 1 | 1 | 686.73
|  |  |  | ЭМ |  |  |  | 767.99 | 1 |  | 1 | 1 | 767.99
|  |  |  | в т.ч. ЗПМ |  |  |  | 373.15 | 1 |  | 1 | 1 | (373,15)
|  |  |  | МР |  |  |  | 1347.56 | 1 |  | 1 | 1 | 1347.56
|  |  |  | НР от ЗП | % | 70 | [6 empty] | 480.71
|  |  |  | СП от ЗП | % | 10 | [6 empty] | 68.67
|  |  |  | НР и СП от ЗПМ (78,00% и 30,00%) | % | 108 | [6 empty] | 403
|  |  |  | ЗТР | чел-ч | 2.5 |  |  | 1 |  | 1 |  |  |  | 3
[13 empty] | 3754.66 |  | 3754.66
375 |  | 3.1-3103-1-2/1 |  | Нанесение защитно-декоративных покрытий при производстве работ на высоте более 2 м от поверхности земли (горизонтальной поверхности строительных конструкций, лесов, подмостей) с использованием автогидроподъемника | м2 | 1
|  |  |  | ЗП |  |  |  | 686.73 | 1 |  | 1 | 1 | 686.73
|  |  |  | ЭМ |  |  |  | 3608.6 | 1 |  | 1 | 1 | 3608.6
|  |  |  | в т.ч. ЗПМ |  |  |  | 1787.64 | 1 |  | 1 | 1 | (1787,64)
|  |  |  | МР |  |  |  | 1347.56 | 1 |  | 1 | 1 | 1347.56
|  |  |  | НР от ЗП | % | 70 | [6 empty] | 480.71
|  |  |  | СП от ЗП | % | 10 | [6 empty] | 68.67
|  |  |  | НР и СП от ЗПМ (78,00% и 30,00%) | % | 108 | [6 empty] | 1930.65
|  |  |  | ЗТР | чел-ч | 2.5 |  |  | 1 |  | 1 |  |  |  | 3
[13 empty] | 8122.92 |  | 8122.92
376 |  | 3.1-3103-1-3/1 |  | Нанесение защитно-декоративных покрытий, не подвергающихся механическим и химическим воздействиям (потолочные поверхности мостов и т.д.) | м2 | 1
|  |  |  | ЗП |  |  |  | 416.16 | 1 |  | 1 | 1 | 416.16
|  |  |  | ЭМ |  |  |  | 2360.86 | 1 |  | 1 | 1 | 2360.86
|  |  |  | в т.ч. ЗПМ |  |  |  | 1167.32 | 1 |  | 1 | 1 | (1167,32)
|  |  |  | МР |  |  |  | 347.07 | 1 |  | 1 | 1 | 347.07
|  |  |  | НР от ЗП | % | 70 | [6 empty] | 291.31
|  |  |  | СП от ЗП | % | 10 | [6 empty] | 41.62
|  |  |  | НР и СП от ЗПМ (78,00% и 30,00%) | % | 108 | [6 empty] | 1260.71
|  |  |  | ЗТР | чел-ч | 1.53 |  |  | 1 |  | 1 |  |  |  | 2
[13 empty] | 4717.73 |  | 4717.73
377 |  | 3.1-3103-1-4/1 |  | Восстановление защитного и защитно-декоративного покрытия бетонных и железобетонных конструкций (с использованием автогидроподъемника) | м2 | 1
|  |  |  | ЗП |  |  |  | 484.39 | 1 |  | 1 | 1 | 484.39
|  |  |  | ЭМ |  |  |  | 2438.38 | 1 |  | 1 | 1 | 2438.38
|  |  |  | в т.ч. ЗПМ |  |  |  | 1206.85 | 1 |  | 1 | 1 | (1206,85)
|  |  |  | МР |  |  |  | 1043.78 | 1 |  | 1 | 1 | 1043.78
|  |  |  | НР от ЗП | % | 70 | [6 empty] | 339.07
|  |  |  | СП от ЗП | % | 10 | [6 empty] | 48.44
|  |  |  | НР и СП от ЗПМ (78,00% и 30,00%) | % | 108 | [6 empty] | 1303.4
|  |  |  | ЗТР | чел-ч | 1.71 |  |  | 1 |  | 1 |  |  |  | 2
[13 empty] | 5657.46 |  | 5657.46
378 |  | 3.1-3103-1-5/1 |  | Восстановление защитного и защитно-декоративного покрытия бетонных и железобетонных конструкций (без использования автогидроподъемника) | м2 | 1
|  |  |  | ЗП |  |  |  | 484.39 | 1 |  | 1 | 1 | 484.39
|  |  |  | ЭМ |  |  |  | 495.91 | 1 |  | 1 | 1 | 495.91
|  |  |  | в т.ч. ЗПМ |  |  |  | 239.58 | 1 |  | 1 | 1 | (239,58)
|  |  |  | МР |  |  |  | 1043.78 | 1 |  | 1 | 1 | 1043.78
|  |  |  | НР от ЗП | % | 70 | [6 empty] | 339.07
|  |  |  | СП от ЗП | % | 10 | [6 empty] | 48.44
|  |  |  | НР и СП от ЗПМ (78,00% и 30,00%) | % | 108 | [6 empty] | 258.75
|  |  |  | ЗТР | чел-ч | 1.71 |  |  | 1 |  | 1 |  |  |  | 2
[13 empty] | 2670.34 |  | 2670.34
379 |  | 3.1-3103-1-6/1 |  | Восстановление защитно-декоративного покрытия бетонных и железобетонных конструкций (с использованием автогидроподъемника) | м2 | 1
|  |  |  | ЗП |  |  |  | 260.84 | 1 |  | 1 | 1 | 260.84
|  |  |  | ЭМ |  |  |  | 1561.14 | 1 |  | 1 | 1 | 1561.14
|  |  |  | в т.ч. ЗПМ |  |  |  | 770.02 | 1 |  | 1 | 1 | (770,02)
|  |  |  | МР |  |  |  | 317.88 | 1 |  | 1 | 1 | 317.88
|  |  |  | НР от ЗП | % | 70 | [6 empty] | 182.59
|  |  |  | СП от ЗП | % | 10 | [6 empty] | 26.08
|  |  |  | НР и СП от ЗПМ (78,00% и 30,00%) | % | 108 | [6 empty] | 831.62
|  |  |  | ЗТР | чел-ч | 0.94 |  |  | 1 |  | 1 |  |  |  | 1
[13 empty] | 3180.15 |  | 3180.15
380 |  | 3.1-3103-1-7/1 |  | Восстановление защитно-декоративного покрытия бетонных и железобетонных конструкций (без использования автогидроподъемника) | м2 | 1
|  |  |  | ЗП |  |  |  | 260.84 | 1 |  | 1 | 1 | 260.84
|  |  |  | ЭМ |  |  |  | 495.91 | 1 |  | 1 | 1 | 495.91
|  |  |  | в т.ч. ЗПМ |  |  |  | 239.58 | 1 |  | 1 | 1 | (239,58)
|  |  |  | МР |  |  |  | 317.88 | 1 |  | 1 | 1 | 317.88
|  |  |  | НР от ЗП | % | 70 | [6 empty] | 182.59
|  |  |  | СП от ЗП | % | 10 | [6 empty] | 26.08
|  |  |  | НР и СП от ЗПМ (78,00% и 30,00%) | % | 108 | [6 empty] | 258.75
|  |  |  | ЗТР | чел-ч | 0.94 |  |  | 1 |  | 1 |  |  |  | 1
[13 empty] | 1542.05 |  | 1542.05
381 |  | 3.1-3103-1-8/1 |  | Нанесение негорючего защитно-декоративного покрытия по бетонным и железобетонным поверхностям | 100 м2 | 1
|  |  |  | ЗП |  |  |  | 66227.9 | 1 |  | 1 | 1 | 66227.9
|  |  |  | ЭМ |  |  |  | 11748.33 | 1 |  | 1 | 1 | 11748.33
|  |  |  | в т.ч. ЗПМ |  |  |  | 5840.26 | 1 |  | 1 | 1 | (5840,26)
|  |  |  | МР |  |  |  | 152087.77 | 1 |  | 1 | 1 | 152087.77
|  |  |  | НР от ЗП | % | 70 | [6 empty] | 46359.53
|  |  |  | СП от ЗП | % | 10 | [6 empty] | 6622.79
|  |  |  | НР и СП от ЗПМ (78,00% и 30,00%) | % | 108 | [6 empty] | 6307.48
|  |  |  | ЗТР | чел-ч | 245.02 |  |  | 1 |  | 1 |  |  |  | 245
[13 empty] | 289353.8 |  | 289353.8
382 |  | 3.1-3103-1-9/1 |  | Нанесение негорючего защитно-декоративного покрытия по огнезащитным покрытиям | 100 м2 | 1
|  |  |  | ЗП |  |  |  | 15576.63 | 1 |  | 1 | 1 | 15576.63
|  |  |  | ЭМ |  |  |  | 153.98 | 1 |  | 1 | 1 | 153.98
|  |  |  | в т.ч. ЗПМ |  |  |  | 0.71 | 1 |  | 1 | 1 | (0,71)
|  |  |  | МР |  |  |  | 17914.36 | 1 |  | 1 | 1 | 17914.36
|  |  |  | НР от ЗП | % | 70 | [6 empty] | 10903.64
|  |  |  | СП от ЗП | % | 10 | [6 empty] | 1557.66
|  |  |  | НР и СП от ЗПМ (78,00% и 30,00%) | % | 108 | [6 empty] | 0.77
|  |  |  | ЗТР | чел-ч | 63.59 |  |  | 1 |  | 1 |  |  |  | 64
[13 empty] | 46107.04 |  | 46107.04
383 |  | 3.1-3103-2-1/1 |  | Окраска поверхности монолитных железобетонных конструкций мостовых сооружений: водоэмульсионная акриловая | 100 м2 | 1
|  |  |  | ЗП |  |  |  | 7891.8 | 1 |  | 1 | 1 | 7891.8
|  |  |  | ЭМ |  |  |  | 713.53 | 1 |  | 1 | 1 | 713.53
|  |  |  | в т.ч. ЗПМ |  |  |  | 254.06 | 1 |  | 1 | 1 | (254,06)
|  |  |  | МР |  |  |  | 23442.06 | 1 |  | 1 | 1 | 23442.06
|  |  |  | НР от ЗП | % | 70 | [6 empty] | 5524.26
|  |  |  | СП от ЗП | % | 10 | [6 empty] | 789.18
|  |  |  | НР и СП от ЗПМ (78,00% и 30,00%) | % | 108 | [6 empty] | 274.38
|  |  |  | ЗТР | чел-ч | 32.78 |  |  | 1 |  | 1 |  |  |  | 33
[13 empty] | 38635.21 |  | 38635.21
384 |  | 3.1-3103-2-2/1 |  | Окраска поверхности монолитных железобетонных конструкций мостовых сооружений: эпоксидно-полиуретановая | 100 м2 | 1
|  |  |  | ЗП |  |  |  | 12686.56 | 1 |  | 1 | 1 | 12686.56
|  |  |  | ЭМ |  |  |  | 12371.51 | 1 |  | 1 | 1 | 12371.51
|  |  |  | в т.ч. ЗПМ |  |  |  | 4660.9 | 1 |  | 1 | 1 | (4660,90)
|  |  |  | МР |  |  |  | 64352.36 | 1 |  | 1 | 1 | 64352.36
|  |  |  | НР от ЗП | % | 70 | [6 empty] | 8880.59
|  |  |  | СП от ЗП | % | 10 | [6 empty] | 1268.66
|  |  |  | НР и СП от ЗПМ (78,00% и 30,00%) | % | 108 | [6 empty] | 5033.77
|  |  |  | ЗТР | чел-ч | 48.87 |  |  | 1 |  | 1 |  |  |  | 49
[13 empty] | 104593.45 |  | 104593.45
385 |  | 3.1-3103-2-3/1 |  | Окраска поверхности монолитных железобетонных конструкций мостовых сооружений: эпоксидно-полиуретановая флекс | 100 м2 | 1
|  |  |  | ЗП |  |  |  | 13139.5 | 1 |  | 1 | 1 | 13139.5
|  |  |  | ЭМ |  |  |  | 12603.83 | 1 |  | 1 | 1 | 12603.83
|  |  |  | в т.ч. ЗПМ |  |  |  | 4748.3 | 1 |  | 1 | 1 | (4748,30)
|  |  |  | МР |  |  |  | 90261.67 | 1 |  | 1 | 1 | 90261.67
|  |  |  | НР от ЗП | % | 70 | [6 empty] | 9197.65
|  |  |  | СП от ЗП | % | 10 | [6 empty] | 1313.95
|  |  |  | НР и СП от ЗПМ (78,00% и 30,00%) | % | 108 | [6 empty] | 5128.16
|  |  |  | ЗТР | чел-ч | 50.51 |  |  | 1 |  | 1 |  |  |  | 51
[13 empty] | 131644.76 |  | 131644.76
386 |  | 3.1-3103-2-4/1 |  | При производстве работ на высоте от поверхности земли выше 6 м добавлять к поз. 1-3103-2-1 | 100 м2 | 1
|  |  |  | ЭМ |  |  |  | 4658.51 | 1 |  | 1 | 1 | 4658.51
|  |  |  | в т.ч. ЗПМ |  |  |  | 2304.8 | 1 |  | 1 | 1 | (2304,80)
|  |  |  | НР и СП от ЗПМ (78,00% и 30,00%) | % | 108 | [6 empty] | 2489.18
[13 empty] | 7147.69 |  | 7147.69
387 |  | 3.1-3103-2-5/1 |  | При производстве работ на высоте от поверхности земли выше 6 м добавлять к поз. 1-3103-2-2 и 1-3103-2-3 | 100 м2 | 1
|  |  |  | ЭМ |  |  |  | 5409.89 | 1 |  | 1 | 1 | 5409.89
|  |  |  | в т.ч. ЗПМ |  |  |  | 2676.54 | 1 |  | 1 | 1 | (2676,54)
|  |  |  | НР и СП от ЗПМ (78,00% и 30,00%) | % | 108 | [6 empty] | 2890.66
[13 empty] | 8300.55 |  | 8300.55
388 |  | 3.1-3103-3-1/1 |  | Окраска железобетонных пролетных строений мостов перхлорвиниловыми красками | 100 м2 | 1
|  |  |  | ЗП |  |  |  | 4939.07 | 1 |  | 1 | 1 | 4939.07
|  |  |  | ЭМ |  |  |  | 406.82 | 1 |  | 1 | 1 | 406.82
|  |  |  | в т.ч. ЗПМ |  |  |  | 231.05 | 1 |  | 1 | 1 | (231,05)
|  |  |  | МР |  |  |  | 6713.54 | 1 |  | 1 | 1 | 6713.54
|  |  |  | НР от ЗП | % | 70 | [6 empty] | 3457.35
|  |  |  | СП от ЗП | % | 10 | [6 empty] | 493.91
|  |  |  | НР и СП от ЗПМ (78,00% и 30,00%) | % | 108 | [6 empty] | 249.53
|  |  |  | ЗТР | чел-ч | 18.28 |  |  | 1 |  | 1 |  |  |  | 18
[13 empty] | 16260.22 |  | 16260.22
389 |  | 3.1-3103-4-1/1 |  | Окраска металлических конструкций мостовых сооружений по технологии типа "Стелпант" эмалью полиуретановой для промежуточного покрытия, типа "Стелпант-Пу-Мика ХС", конструкций сплошного сечения | 100 м2 | 1
|  |  |  | ЗП |  |  |  | 10835.24 | 1 |  | 1 | 1 | 10835.24
|  |  |  | ЭМ |  |  |  | 9232.85 | 1 |  | 1 | 1 | 9232.85
|  |  |  | в т.ч. ЗПМ |  |  |  | 3124.49 | 1 |  | 1 | 1 | (3124,49)
|  |  |  | МР |  |  |  | 16711.19 | 1 |  | 1 | 1 | 16711.19
|  |  |  | НР от ЗП | % | 70 | [6 empty] | 7584.67
|  |  |  | СП от ЗП | % | 10 | [6 empty] | 1083.52
|  |  |  | НР и СП от ЗПМ (78,00% и 30,00%) | % | 108 | [6 empty] | 3374.45
|  |  |  | ЗТР | чел-ч | 40.94 |  |  | 1 |  | 1 |  |  |  | 41
[13 empty] | 48821.92 |  | 48821.92
390 |  | 3.1-3103-4-2/1 |  | Окраска металлических конструкций мостовых сооружений по технологии типа "Стелпант" эмалью полиуретановой для промежуточного покрытия, типа "Стелпант-Пу-Мика ХС", конструкций решетчатого сечения | 100 м2 | 1
|  |  |  | ЗП |  |  |  | 12591.23 | 1 |  | 1 | 1 | 12591.23
|  |  |  | ЭМ |  |  |  | 10340.3 | 1 |  | 1 | 1 | 10340.3
|  |  |  | в т.ч. ЗПМ |  |  |  | 3503.64 | 1 |  | 1 | 1 | (3503,64)
|  |  |  | МР |  |  |  | 19508.68 | 1 |  | 1 | 1 | 19508.68
|  |  |  | НР от ЗП | % | 70 | [6 empty] | 8813.86
|  |  |  | СП от ЗП | % | 10 | [6 empty] | 1259.12
|  |  |  | НР и СП от ЗПМ (78,00% и 30,00%) | % | 108 | [6 empty] | 3783.93
|  |  |  | ЗТР | чел-ч | 47.53 |  |  | 1 |  | 1 |  |  |  | 48
[13 empty] | 56297.12 |  | 56297.12
391 |  | 3.1-3103-4-3/1 |  | Окраска металлических конструкций мостовых сооружений по технологии типа "Стелпант" эмалью полиуретановой для заключительного покрытия, типа "Стелпант-Пу-Мика УВ", конструкций сплошного сечения | 100 м2 | 1
|  |  |  | ЗП |  |  |  | 7587 | 1 |  | 1 | 1 | 7587
|  |  |  | ЭМ |  |  |  | 4345.69 | 1 |  | 1 | 1 | 4345.69
|  |  |  | в т.ч. ЗПМ |  |  |  | 1451.52 | 1 |  | 1 | 1 | (1451,52)
|  |  |  | МР |  |  |  | 16211.79 | 1 |  | 1 | 1 | 16211.79
|  |  |  | НР от ЗП | % | 70 | [6 empty] | 5310.9
|  |  |  | СП от ЗП | % | 10 | [6 empty] | 758.7
|  |  |  | НР и СП от ЗПМ (78,00% и 30,00%) | % | 108 | [6 empty] | 1567.64
|  |  |  | ЗТР | чел-ч | 28.34 |  |  | 1 |  | 1 |  |  |  | 28
[13 empty] | 35781.72 |  | 35781.72
392 |  | 3.1-3103-4-4/1 |  | Окраска металлических конструкций мостовых сооружений по технологии типа "Стелпант" эмалью полиуретановой для заключительного покрытия, типа "Стелпант-Пу-Мика УВ", конструкций решетчатого сечения | 100 м2 | 1
|  |  |  | ЗП |  |  |  | 8413.19 | 1 |  | 1 | 1 | 8413.19
|  |  |  | ЭМ |  |  |  | 5698.96 | 1 |  | 1 | 1 | 5698.96
|  |  |  | в т.ч. ЗПМ |  |  |  | 1912.72 | 1 |  | 1 | 1 | (1912,72)
|  |  |  | МР |  |  |  | 18075.57 | 1 |  | 1 | 1 | 18075.57
|  |  |  | НР от ЗП | % | 70 | [6 empty] | 5889.23
|  |  |  | СП от ЗП | % | 10 | [6 empty] | 841.32
|  |  |  | НР и СП от ЗПМ (78,00% и 30,00%) | % | 108 | [6 empty] | 2065.74
|  |  |  | ЗТР | чел-ч | 31.35 |  |  | 1 |  | 1 |  |  |  | 31
[13 empty] | 40984.01 |  | 40984.01
393 |  | 3.1-3103-5-1/1 |  | Окраска стальных конструкций пролетных строений мостов | т | 1
|  |  |  | ЗП |  |  |  | 1470.14 | 1 |  | 1 | 1 | 1470.14
|  |  |  | ЭМ |  |  |  | 0 | 1 |  | 1 | 1 | 0
|  |  |  | в т.ч. ЗПМ |  |  |  | 0 | 1 |  | 1 | 1 | (0,00)
|  |  |  | МР |  |  |  | 1715.6 | 1 |  | 1 | 1 | 1715.6
|  |  |  | НР от ЗП | % | 70 | [6 empty] | 1029.1
|  |  |  | СП от ЗП | % | 10 | [6 empty] | 147.01
|  |  |  | ЗТР | чел-ч | 5.52 |  |  | 1 |  | 1 |  |  |  | 6
[13 empty] | 4361.85 |  | 4361.85
394 |  | 3.1-3103-6-1/1 |  | Устройство гидроизоляции проезжей части мостов | 100 м2 | 1
|  |  |  | ЗП |  |  |  | 77240.57 | 1 |  | 1 | 1 | 77240.57
|  |  |  | ЭМ |  |  |  | 31725.2 | 1 |  | 1 | 1 | 31725.2
|  |  |  | в т.ч. ЗПМ |  |  |  | 17991.05 | 1 |  | 1 | 1 | (17991,05)
|  |  |  | МР |  |  |  | 314557.56 | 1 |  | 1 | 1 | 314557.56
|  |  |  | НР от ЗП | % | 70 | [6 empty] | 54068.4
|  |  |  | СП от ЗП | % | 10 | [6 empty] | 7724.06
|  |  |  | НР и СП от ЗПМ (78,00% и 30,00%) | % | 108 | [6 empty] | 19430.33
|  |  |  | ЗТР | чел-ч | 334.65 |  |  | 1 |  | 1 |  |  |  | 335
[13 empty] | 504746.12 |  | 504746.12
395 |  | 3.1-3103-6-2/1 |  | Устройство гидроизоляции оклеечной (2 слоя) | 100 м2 | 1
|  |  |  | ЗП |  |  |  | 25608.9 | 1 |  | 1 | 1 | 25608.9
|  |  |  | ЭМ |  |  |  | 3637.88 | 1 |  | 1 | 1 | 3637.88
|  |  |  | в т.ч. ЗПМ |  |  |  | 2066.13 | 1 |  | 1 | 1 | (2066,13)
|  |  |  | МР |  |  |  | 44621.52 | 1 |  | 1 | 1 | 44621.52
|  |  |  | НР от ЗП | % | 70 | [6 empty] | 17926.23
|  |  |  | СП от ЗП | % | 10 | [6 empty] | 2560.89
|  |  |  | НР и СП от ЗПМ (78,00% и 30,00%) | % | 108 | [6 empty] | 2231.42
|  |  |  | ЗТР | чел-ч | 104.65 |  |  | 1 |  | 1 |  |  |  | 105
[13 empty] | 96586.84 |  | 96586.84
396 |  | 3.1-3103-6-3/1 |  | Устройство гидроизоляции обмазочной битумной мастикой двухслойной | 100 м2 | 1
|  |  |  | ЗП |  |  |  | 16704.07 | 1 |  | 1 | 1 | 16704.07
|  |  |  | ЭМ |  |  |  | 2409.61 | 1 |  | 1 | 1 | 2409.61
|  |  |  | в т.ч. ЗПМ |  |  |  | 1368.54 | 1 |  | 1 | 1 | (1368,54)
|  |  |  | МР |  |  |  | 40022.54 | 1 |  | 1 | 1 | 40022.54
|  |  |  | НР от ЗП | % | 70 | [6 empty] | 11692.85
|  |  |  | СП от ЗП | % | 10 | [6 empty] | 1670.41
|  |  |  | НР и СП от ЗПМ (78,00% и 30,00%) | % | 108 | [6 empty] | 1478.02
|  |  |  | ЗТР | чел-ч | 69.58 |  |  | 1 |  | 1 |  |  |  | 70
[13 empty] | 73977.5 |  | 73977.5
397 |  | 3.1-3103-6-4/1 |  | Устройство гидроизоляции обмазочной битумной мастикой дополнительный слой | 100 м2 | 1
|  |  |  | ЗП |  |  |  | 4961.87 | 1 |  | 1 | 1 | 4961.87
|  |  |  | ЭМ |  |  |  | 20536.42 | 1 |  | 1 | 1 | 20536.42
|  |  |  | в т.ч. ЗПМ |  |  |  | 11663.66 | 1 |  | 1 | 1 | (11663,66)
|  |  |  | МР |  |  |  | 16890.54 | 1 |  | 1 | 1 | 16890.54
|  |  |  | НР от ЗП | % | 70 | [6 empty] | 3473.31
|  |  |  | СП от ЗП | % | 10 | [6 empty] | 496.19
|  |  |  | НР и СП от ЗПМ (78,00% и 30,00%) | % | 108 | [6 empty] | 12596.75
|  |  |  | ЗТР | чел-ч | 19.9 |  |  | 1 |  | 1 |  |  |  | 20
[13 empty] | 58955.08 |  | 58955.08
398 |  | 3.1-3103-6-5/1 |  | Устройство гидроизоляции эпоксидной мастикой двухслойной | 100 м2 | 1
|  |  |  | ЗП |  |  |  | 19765.19 | 1 |  | 1 | 1 | 19765.19
|  |  |  | ЭМ |  |  |  | 2347.02 | 1 |  | 1 | 1 | 2347.02
|  |  |  | в т.ч. ЗПМ |  |  |  | 1332.99 | 1 |  | 1 | 1 | (1332,99)
|  |  |  | МР |  |  |  | 26132.94 | 1 |  | 1 | 1 | 26132.94
|  |  |  | НР от ЗП | % | 70 | [6 empty] | 13835.63
|  |  |  | СП от ЗП | % | 10 | [6 empty] | 1976.52
|  |  |  | НР и СП от ЗПМ (78,00% и 30,00%) | % | 108 | [6 empty] | 1439.63
|  |  |  | ЗТР | чел-ч | 83.95 |  |  | 1 |  | 1 |  |  |  | 84
[13 empty] | 65496.93 |  | 65496.93
399 |  | 3.1-3103-6-6/1 |  | Устройство гидроизоляции эпоксидной мастикой дополнительный слой | 100 м2 | 1
|  |  |  | ЗП |  |  |  | 3888.42 | 1 |  | 1 | 1 | 3888.42
|  |  |  | ЭМ |  |  |  | 1181.33 | 1 |  | 1 | 1 | 1181.33
|  |  |  | в т.ч. ЗПМ |  |  |  | 670.94 | 1 |  | 1 | 1 | (670,94)
|  |  |  | МР |  |  |  | 11585.46 | 1 |  | 1 | 1 | 11585.46
|  |  |  | НР от ЗП | % | 70 | [6 empty] | 2721.89
|  |  |  | СП от ЗП | % | 10 | [6 empty] | 388.84
|  |  |  | НР и СП от ЗПМ (78,00% и 30,00%) | % | 108 | [6 empty] | 724.62
|  |  |  | ЗТР | чел-ч | 14.6 |  |  | 1 |  | 1 |  |  |  | 15
[13 empty] | 20490.56 |  | 20490.56
400 |  | 3.1-3103-7-1/1 |  | Устройство водоотвода на мостах под автомобильные дороги и гидроизоляции проезжей части стеклотканью на битумной мастике с устройством защитного слоя | 100 м2 | 1
|  |  |  | ЗП |  |  |  | 33884.54 | 1 |  | 1 | 1 | 33884.54
|  |  |  | ЭМ |  |  |  | 2382.49 | 1 |  | 1 | 1 | 2382.49
|  |  |  | в т.ч. ЗПМ |  |  |  | 995.6 | 1 |  | 1 | 1 | (995,60)
|  |  |  | МР |  |  |  | 321279.02 | 1 |  | 1 | 1 | 321279.02
|  |  |  | НР от ЗП | % | 70 | [6 empty] | 23719.18
|  |  |  | СП от ЗП | % | 10 | [6 empty] | 3388.45
|  |  |  | НР и СП от ЗПМ (78,00% и 30,00%) | % | 108 | [6 empty] | 1075.25
|  |  |  | ЗТР | чел-ч | 152.95 |  |  | 1 |  | 1 |  |  |  | 153
[13 empty] | 385728.93 |  | 385728.93
401 |  | 3.1-3103-7-2/1 |  | Устройство водоотвода на мостах под автомобильные дороги и гидроизоляции проезжей части стеклотканью на битумной мастике без устройства защитного слоя | 100 м2 | 1
|  |  |  | ЗП |  |  |  | 29197.46 | 1 |  | 1 | 1 | 29197.46
|  |  |  | ЭМ |  |  |  | 2378.67 | 1 |  | 1 | 1 | 2378.67
|  |  |  | в т.ч. ЗПМ |  |  |  | 995.59 | 1 |  | 1 | 1 | (995,59)
|  |  |  | МР |  |  |  | 280863.43 | 1 |  | 1 | 1 | 280863.43
|  |  |  | НР от ЗП | % | 70 | [6 empty] | 20438.22
|  |  |  | СП от ЗП | % | 10 | [6 empty] | 2919.75
|  |  |  | НР и СП от ЗПМ (78,00% и 30,00%) | % | 108 | [6 empty] | 1075.24
|  |  |  | ЗТР | чел-ч | 126.5 |  |  | 1 |  | 1 |  |  |  | 127
[13 empty] | 336872.77 |  | 336872.77
402 |  | 3.1-3103-7-3/1 |  | Устройство водоотвода на мостах под автомобильные дороги и гидроизоляции проезжей части гидростеклоизолом с устройством защитного слоя | 100 м2 | 1
|  |  |  | ЗП |  |  |  | 32648.07 | 1 |  | 1 | 1 | 32648.07
|  |  |  | ЭМ |  |  |  | 2382.49 | 1 |  | 1 | 1 | 2382.49
|  |  |  | в т.ч. ЗПМ |  |  |  | 995.6 | 1 |  | 1 | 1 | (995,60)
|  |  |  | МР |  |  |  | 150278.72 | 1 |  | 1 | 1 | 150278.72
|  |  |  | НР от ЗП | % | 70 | [6 empty] | 22853.65
|  |  |  | СП от ЗП | % | 10 | [6 empty] | 3264.81
|  |  |  | НР и СП от ЗПМ (78,00% и 30,00%) | % | 108 | [6 empty] | 1075.25
|  |  |  | ЗТР | чел-ч | 141.45 |  |  | 1 |  | 1 |  |  |  | 141
[13 empty] | 212502.99 |  | 212502.99
403 |  | 3.1-3103-7-4/1 |  | Устройство водоотвода на мостах под автомобильные дороги и гидроизоляция проезжей части гидростеклоизолом без устройства защитного слоя | 100 м2 | 1
|  |  |  | ЗП |  |  |  | 27884.13 | 1 |  | 1 | 1 | 27884.13
|  |  |  | ЭМ |  |  |  | 2378.67 | 1 |  | 1 | 1 | 2378.67
|  |  |  | в т.ч. ЗПМ |  |  |  | 995.59 | 1 |  | 1 | 1 | (995,59)
|  |  |  | МР |  |  |  | 109863.13 | 1 |  | 1 | 1 | 109863.13
|  |  |  | НР от ЗП | % | 70 | [6 empty] | 19518.89
|  |  |  | СП от ЗП | % | 10 | [6 empty] | 2788.41
|  |  |  | НР и СП от ЗПМ (78,00% и 30,00%) | % | 108 | [6 empty] | 1075.24
|  |  |  | ЗТР | чел-ч | 116.15 |  |  | 1 |  | 1 |  |  |  | 116
[13 empty] | 163508.47 |  | 163508.47
404 |  | 3.1-3103-8-1/1 |  | Устройство гидроизоляции мостовых сооружений материалами типа "Изопласт", "Мостопласт", в 2 слоя, горизонтальная | 100 м2 | 1
|  |  |  | ЗП |  |  |  | 95858.04 | 1 |  | 1 | 1 | 95858.04
|  |  |  | ЭМ |  |  |  | 55694.64 | 1 |  | 1 | 1 | 55694.64
|  |  |  | в т.ч. ЗПМ |  |  |  | 21176.94 | 1 |  | 1 | 1 | (21176,94)
|  |  |  | МР |  |  |  | 73849.21 | 1 |  | 1 | 1 | 73849.21
|  |  |  | НР от ЗП | % | 70 | [6 empty] | 67100.63
|  |  |  | СП от ЗП | % | 10 | [6 empty] | 9585.8
|  |  |  | НР и СП от ЗПМ (78,00% и 30,00%) | % | 108 | [6 empty] | 22871.1
|  |  |  | ЗТР | чел-ч | 355.35 |  |  | 1 |  | 1 |  |  |  | 355
[13 empty] | 324959.42 |  | 324959.42
405 |  | 3.1-3103-8-2/1 |  | Устройство гидроизоляции мостовых сооружений материалами типа "Изопласт", "Мостопласт", в 2 слоя, вертикальная | 100 м2 | 1
|  |  |  | ЗП |  |  |  | 122798.23 | 1 |  | 1 | 1 | 122798.23
|  |  |  | ЭМ |  |  |  | 83379.26 | 1 |  | 1 | 1 | 83379.26
|  |  |  | в т.ч. ЗПМ |  |  |  | 31724.48 | 1 |  | 1 | 1 | (31724,48)
|  |  |  | МР |  |  |  | 80902.56 | 1 |  | 1 | 1 | 80902.56
|  |  |  | НР от ЗП | % | 70 | [6 empty] | 85958.76
|  |  |  | СП от ЗП | % | 10 | [6 empty] | 12279.82
|  |  |  | НР и СП от ЗПМ (78,00% и 30,00%) | % | 108 | [6 empty] | 34262.44
|  |  |  | ЗТР | чел-ч | 450.11 |  |  | 1 |  | 1 |  |  |  | 450
[13 empty] | 419581.07 |  | 419581.07
406 |  | 3.1-3103-9-1/1 |  | Устройство вертикальной дренирующей защиты гидроизоляции из материала "Дельта МС" | 100 м2 | 1
|  |  |  | ЗП |  |  |  | 7044.54 | 1 |  | 1 | 1 | 7044.54
|  |  |  | ЭМ |  |  |  | 101.48 | 1 |  | 1 | 1 | 101.48
|  |  |  | в т.ч. ЗПМ |  |  |  | 0.13 | 1 |  | 1 | 1 | (0,13)
|  |  |  | МР |  |  |  | 23865.92 | 1 |  | 1 | 1 | 23865.92
|  |  |  | НР от ЗП | % | 70 | [6 empty] | 4931.18
|  |  |  | СП от ЗП | % | 10 | [6 empty] | 704.45
|  |  |  | НР и СП от ЗПМ (78,00% и 30,00%) | % | 108 | [6 empty] | 0.14
|  |  |  | ЗТР | чел-ч | 27.24 |  |  | 1 |  | 1 |  |  |  | 27
[13 empty] | 36647.71 |  | 36647.71
407 |  | 3.1-3103-10-1/1 |  | Устройство гидроизоляции мостовых сооружений материалами типа "Изопласт" и "Мостопласт " в 1 слой, горизонтальная | 100 м2 | 1
|  |  |  | ЗП |  |  |  | 88461.85 | 1 |  | 1 | 1 | 88461.85
|  |  |  | ЭМ |  |  |  | 55573.72 | 1 |  | 1 | 1 | 55573.72
|  |  |  | в т.ч. ЗПМ |  |  |  | 21176.79 | 1 |  | 1 | 1 | (21176,79)
|  |  |  | МР |  |  |  | 49315.26 | 1 |  | 1 | 1 | 49315.26
|  |  |  | НР от ЗП | % | 70 | [6 empty] | 61923.3
|  |  |  | СП от ЗП | % | 10 | [6 empty] | 8846.19
|  |  |  | НР и СП от ЗПМ (78,00% и 30,00%) | % | 108 | [6 empty] | 22870.93
|  |  |  | ЗТР | чел-ч | 316.91 |  |  | 1 |  | 1 |  |  |  | 317
[13 empty] | 286991.25 |  | 286991.25
408 |  | 3.1-3103-10-2/1 |  | Устройство гидроизоляции мостовых сооружений материалами типа "Изопласт" и "Мостопласт " в 1 слой, вертикальная | 100 м2 | 1
|  |  |  | ЗП |  |  |  | 114588.84 | 1 |  | 1 | 1 | 114588.84
|  |  |  | ЭМ |  |  |  | 83261.04 | 1 |  | 1 | 1 | 83261.04
|  |  |  | в т.ч. ЗПМ |  |  |  | 31724.33 | 1 |  | 1 | 1 | (31724,33)
|  |  |  | МР |  |  |  | 51930.23 | 1 |  | 1 | 1 | 51930.23
|  |  |  | НР от ЗП | % | 70 | [6 empty] | 80212.19
|  |  |  | СП от ЗП | % | 10 | [6 empty] | 11458.88
|  |  |  | НР и СП от ЗПМ (78,00% и 30,00%) | % | 108 | [6 empty] | 34262.28
|  |  |  | ЗТР | чел-ч | 419.46 |  |  | 1 |  | 1 |  |  |  | 419
[13 empty] | 375713.46 |  | 375713.46
409 |  | 3.1-3103-11-1/1 |  | Устройство заполненного деформационного шва сопряжения пролетных строений мостов на автомобильных дорогах без окаймления | 100 м | 1
|  |  |  | ЗП |  |  |  | 62796.28 | 1 |  | 1 | 1 | 62796.28
|  |  |  | ЭМ |  |  |  | 3755.67 | 1 |  | 1 | 1 | 3755.67
|  |  |  | в т.ч. ЗПМ |  |  |  | 2080.83 | 1 |  | 1 | 1 | (2080,83)
|  |  |  | МР |  |  |  | 770145.75 | 1 |  | 1 | 1 | 770145.75
|  |  |  | НР от ЗП | % | 70 | [6 empty] | 43957.4
|  |  |  | СП от ЗП | % | 10 | [6 empty] | 6279.63
|  |  |  | НР и СП от ЗПМ (78,00% и 30,00%) | % | 108 | [6 empty] | 2247.3
|  |  |  | ЗТР | чел-ч | 251.85 |  |  | 1 |  | 1 |  |  |  | 252
[13 empty] | 889182.03 |  | 889182.03
410 |  | 3.1-3103-11-2/1 |  | Устройство заполненного деформационного шва сопряжения пролетных строений мостов на автомобильных дорогах с окаймлением | 100 м | 1
|  |  |  | ЗП |  |  |  | 182915.34 | 1 |  | 1 | 1 | 182915.34
|  |  |  | ЭМ |  |  |  | 11884.88 | 1 |  | 1 | 1 | 11884.88
|  |  |  | в т.ч. ЗПМ |  |  |  | 4183.14 | 1 |  | 1 | 1 | (4183,14)
|  |  |  | МР |  |  |  | 887552.07 | 1 |  | 1 | 1 | 887552.07
|  |  |  | НР от ЗП | % | 70 | [6 empty] | 128040.74
|  |  |  | СП от ЗП | % | 10 | [6 empty] | 18291.53
|  |  |  | НР и СП от ЗПМ (78,00% и 30,00%) | % | 108 | [6 empty] | 4517.79
|  |  |  | ЗТР | чел-ч | 696.9 |  |  | 1 |  | 1 |  |  |  | 697
[13 empty] | 1233202.35 |  | 1233202.35
411 |  | 3.1-3103-12-1/1 |  | Устройство деформационного перекрытого шва со скользящим листом сопряжения пролетных строений мостов на автомобильных дорогах (без стоимости стальных конструкций перекрытия швов) | т | 1
|  |  |  | ЗП |  |  |  | 13108.76 | 1 |  | 1 | 1 | 13108.76
|  |  |  | ЭМ |  |  |  | 8326.61 | 1 |  | 1 | 1 | 8326.61
|  |  |  | в т.ч. ЗПМ |  |  |  | 3127.9 | 1 |  | 1 | 1 | (3127,90)
|  |  |  | МР |  |  |  | 124946.64 | 1 |  | 1 | 1 | 124946.64
|  |  |  | НР от ЗП | % | 70 | [6 empty] | 9176.13
|  |  |  | СП от ЗП | % | 10 | [6 empty] | 1310.88
|  |  |  | НР и СП от ЗПМ (78,00% и 30,00%) | % | 108 | [6 empty] | 3378.13
|  |  |  | ЗТР | чел-ч | 49.22 |  |  | 1 |  | 1 |  |  |  | 49
[13 empty] | 160247.15 |  | 160247.15
412 |  | 3.1-3103-13-1/1 |  | Установка деформационного шва "Маурер" на железобетонных и металлических конструкциях мостов и путепроводов | м | 1
|  |  |  | ЗП |  |  |  | 7834.33 | 1 |  | 1 | 1 | 7834.33
|  |  |  | ЭМ |  |  |  | 7018.97 | 1 |  | 1 | 1 | 7018.97
|  |  |  | в т.ч. ЗПМ |  |  |  | 342.51 | 1 |  | 1 | 1 | (342,51)
|  |  |  | МР |  |  |  | 30593.86 | 1 |  | 1 | 1 | 30593.86
|  |  |  | НР от ЗП | % | 70 | [6 empty] | 5484.03
|  |  |  | СП от ЗП | % | 10 | [6 empty] | 783.43
|  |  |  | НР и СП от ЗПМ (78,00% и 30,00%) | % | 108 | [6 empty] | 369.91
|  |  |  | ЗТР | чел-ч | 22.01 |  |  | 1 |  | 1 |  |  |  | 22
[13 empty] | 52084.53 |  | 52084.53
413 |  | 3.1-3103-14-1/1 |  | Устройство деформационных швов глубиной 200 мм системы "Торма Джойнт" в проезжей части автодорожных мостовых сооружений | 100 м | 1
|  |  |  | ЗП |  |  |  | 162153.59 | 1 |  | 1 | 1 | 162153.59
|  |  |  | ЭМ |  |  |  | 182288.78 | 1 |  | 1 | 1 | 182288.78
|  |  |  | в т.ч. ЗПМ |  |  |  | 76959.13 | 1 |  | 1 | 1 | (76959,13)
|  |  |  | МР |  |  |  | 3273244.43 | 1 |  | 1 | 1 | 3273244.43
|  |  |  | НР от ЗП | % | 70 | [6 empty] | 113507.51
|  |  |  | СП от ЗП | % | 10 | [6 empty] | 16215.36
|  |  |  | НР и СП от ЗПМ (78,00% и 30,00%) | % | 108 | [6 empty] | 83115.86
|  |  |  | ЗТР | чел-ч | 587.85 |  |  | 1 |  | 1 |  |  |  | 588
[13 empty] | 3830525.53 |  | 3830525.53
414 |  | 3.1-3103-14-2/1 |  | На каждые 20 мм изменения глубины шва добавлять или исключать к поз. 1-3103-14-1 | 100 м | 1
|  |  |  | ЗП |  |  |  | 12586.94 | 1 |  | 1 | 1 | 12586.94
|  |  |  | ЭМ |  |  |  | 25188.33 | 1 |  | 1 | 1 | 25188.33
|  |  |  | в т.ч. ЗПМ |  |  |  | 11111.48 | 1 |  | 1 | 1 | (11111,48)
|  |  |  | МР |  |  |  | 265883.29 | 1 |  | 1 | 1 | 265883.29
|  |  |  | НР от ЗП | % | 70 | [6 empty] | 8810.86
|  |  |  | СП от ЗП | % | 10 | [6 empty] | 1258.69
|  |  |  | НР и СП от ЗПМ (78,00% и 30,00%) | % | 108 | [6 empty] | 12000.4
|  |  |  | ЗТР | чел-ч | 45.46 |  |  | 1 |  | 1 |  |  |  | 45
[13 empty] | 325728.51 |  | 325728.51
415 |  | 3.1-3103-15-1/1 |  | Устройство гидроизоляции деформационных швов материалом типа "Изопласт ЭМП-5,5" с использованием шнура "Вилатерм", горизонтальная | 100 м | 1
|  |  |  | ЗП |  |  |  | 21591.02 | 1 |  | 1 | 1 | 21591.02
|  |  |  | ЭМ |  |  |  | 2241.45 | 1 |  | 1 | 1 | 2241.45
|  |  |  | в т.ч. ЗПМ |  |  |  | 734.6 | 1 |  | 1 | 1 | (734,60)
|  |  |  | МР |  |  |  | 87127.66 | 1 |  | 1 | 1 | 87127.66
|  |  |  | НР от ЗП | % | 70 | [6 empty] | 15113.71
|  |  |  | СП от ЗП | % | 10 | [6 empty] | 2159.1
|  |  |  | НР и СП от ЗПМ (78,00% и 30,00%) | % | 108 | [6 empty] | 793.37
|  |  |  | ЗТР | чел-ч | 82.92 |  |  | 1 |  | 1 |  |  |  | 83
[13 empty] | 129026.31 |  | 129026.31
416 |  | 3.1-3103-15-2/1 |  | Устройство гидроизоляции деформационных швов материалом типа "Изопласт ЭМП-5,5" с использованием шнура "Вилатерм", вертикальная | 100 м | 1
|  |  |  | ЗП |  |  |  | 37012.65 | 1 |  | 1 | 1 | 37012.65
|  |  |  | ЭМ |  |  |  | 3807.61 | 1 |  | 1 | 1 | 3807.61
|  |  |  | в т.ч. ЗПМ |  |  |  | 1247.02 | 1 |  | 1 | 1 | (1247,02)
|  |  |  | МР |  |  |  | 87127.66 | 1 |  | 1 | 1 | 87127.66
|  |  |  | НР от ЗП | % | 70 | [6 empty] | 25908.86
|  |  |  | СП от ЗП | % | 10 | [6 empty] | 3701.27
|  |  |  | НР и СП от ЗПМ (78,00% и 30,00%) | % | 108 | [6 empty] | 1346.78
|  |  |  | ЗТР | чел-ч | 142.14 |  |  | 1 |  | 1 |  |  |  | 142
[13 empty] | 158904.83 |  | 158904.83
417 |  | 3.1-3103-16-1/1 |  | Устройство дренажа на проезжей части мостовых сооружений | 100 м | 1
|  |  |  | ЗП |  |  |  | 29267.32 | 1 |  | 1 | 1 | 29267.32
|  |  |  | ЭМ |  |  |  | 421.97 | 1 |  | 1 | 1 | 421.97
|  |  |  | в т.ч. ЗПМ |  |  |  | 91.8 | 1 |  | 1 | 1 | (91,80)
|  |  |  | МР |  |  |  | 139690.73 | 1 |  | 1 | 1 | 139690.73
|  |  |  | НР от ЗП | % | 70 | [6 empty] | 20487.12
|  |  |  | СП от ЗП | % | 10 | [6 empty] | 2926.73
|  |  |  | НР и СП от ЗПМ (78,00% и 30,00%) | % | 108 | [6 empty] | 99.14
|  |  |  | ЗТР | чел-ч | 119.6 |  |  | 1 |  | 1 |  |  |  | 120
[13 empty] | 192893.01 |  | 192893.01
418 |  | 3.1-3103-17-1/1 |  | Устройство дренажа за устоями мостов | 100 м | 1
|  |  |  | ЗП |  |  |  | 114360.81 | 1 |  | 1 | 1 | 114360.81
|  |  |  | ЭМ |  |  |  | 0 | 1 |  | 1 | 1 | 0
|  |  |  | в т.ч. ЗПМ |  |  |  | 0 | 1 |  | 1 | 1 | (0,00)
|  |  |  | МР |  |  |  | 305739.05 | 1 |  | 1 | 1 | 305739.05
|  |  |  | НР от ЗП | % | 70 | [6 empty] | 80052.57
|  |  |  | СП от ЗП | % | 10 | [6 empty] | 11436.08
|  |  |  | ЗТР | чел-ч | 581.9 |  |  | 1 |  | 1 |  |  |  | 582
[13 empty] | 511588.51 |  | 511588.51
419 |  | 3.1-3103-18-1/1 |  | Устройство облицовки массивной (без стоимости камней облицовочных) | 100 м2 | 1
|  |  |  | ЗП |  |  |  | 198416.44 | 1 |  | 1 | 1 | 198416.44
|  |  |  | ЭМ |  |  |  | 0 | 1 |  | 1 | 1 | 0
|  |  |  | в т.ч. ЗПМ |  |  |  | 0 | 1 |  | 1 | 1 | (0,00)
|  |  |  | МР |  |  |  | 25087.96 | 1 |  | 1 | 1 | 25087.96
|  |  |  | НР от ЗП | % | 70 | [6 empty] | 138891.51
|  |  |  | СП от ЗП | % | 10 | [6 empty] | 19841.64
|  |  |  | ЗТР | чел-ч | 685.4 |  |  | 1 |  | 1 |  |  |  | 685
[13 empty] | 382237.55 |  | 382237.55
420 |  | 3.1-3103-18-2/1 |  | Устройство облицовки ледорезов (без стоимости камней облицовочных) | 100 м2 | 1
|  |  |  | ЗП |  |  |  | 564762.21 | 1 |  | 1 | 1 | 564762.21
|  |  |  | ЭМ |  |  |  | 4803.57 | 1 |  | 1 | 1 | 4803.57
|  |  |  | в т.ч. ЗПМ |  |  |  | 2728.19 | 1 |  | 1 | 1 | (2728,19)
|  |  |  | МР |  |  |  | 23798.48 | 1 |  | 1 | 1 | 23798.48
|  |  |  | НР от ЗП | % | 70 | [6 empty] | 395333.55
|  |  |  | СП от ЗП | % | 10 | [6 empty] | 56476.22
|  |  |  | НР и СП от ЗПМ (78,00% и 30,00%) | % | 108 | [6 empty] | 2946.45
|  |  |  | ЗТР | чел-ч | 2060.8 |  |  | 1 |  | 1 |  |  |  | 2061
[13 empty] | 1048120.48 |  | 1048120.48
421 |  | 3.1-3103-19-1/1 |  | Устройство тротуаров (без стоимости деталей строений мостов) | 100 м3 | 1
|  |  |  | ЗП |  |  |  | 224518.2 | 1 |  | 1 | 1 | 224518.2
|  |  |  | ЭМ |  |  |  | 2419.1 | 1 |  | 1 | 1 | 2419.1
|  |  |  | в т.ч. ЗПМ |  |  |  | 11.95 | 1 |  | 1 | 1 | (11,95)
|  |  |  | МР |  |  |  | 327747.41 | 1 |  | 1 | 1 | 327747.41
|  |  |  | НР от ЗП | % | 70 | [6 empty] | 157162.74
|  |  |  | СП от ЗП | % | 10 | [6 empty] | 22451.82
|  |  |  | НР и СП от ЗПМ (78,00% и 30,00%) | % | 108 | [6 empty] | 12.91
|  |  |  | ЗТР | чел-ч | 900.45 |  |  | 1 |  | 1 |  |  |  | 900
[13 empty] | 734312.18 |  | 734312.18
422 |  | 3.1-3103-20-1/1 |  | Изоляция горизонтальных поверхностей сверху в два слоя насухо: нижний слой - геотекстиль "КМ-2" и верхний слой - гидролист "М-1-ПВХ" | 100 м2 | 1
|  |  |  | ЗП |  |  |  | 31150.96 | 1 |  | 1 | 1 | 31150.96
|  |  |  | ЭМ |  |  |  | 3704.86 | 1 |  | 1 | 1 | 3704.86
|  |  |  | в т.ч. ЗПМ |  |  |  | 2737.1 | 1 |  | 1 | 1 | (2737,10)
|  |  |  | МР |  |  |  | 197126.07 | 1 |  | 1 | 1 | 197126.07
|  |  |  | НР от ЗП | % | 70 | [6 empty] | 21805.67
|  |  |  | СП от ЗП | % | 10 | [6 empty] | 3115.1
|  |  |  | НР и СП от ЗПМ (78,00% и 30,00%) | % | 108 | [6 empty] | 2956.07
|  |  |  | ЗТР | чел-ч | 131.5 |  |  | 1 |  | 1 |  |  |  | 132
[13 empty] | 259858.73 |  | 259858.73
423 |  | 3.1-3103-21-1/1 |  | Установка статива с креплением секциями типа "Решетка-2" или магистральными прогонами, масса до 150 кг со сборным кабелем (без стоимости материалов) | статив | 1
|  |  |  | ЗП |  |  |  | 8029.84 | 1 |  | 1 | 1 | 8029.84
|  |  |  | ЭМ |  |  |  | 999.6 | 1 |  | 1 | 1 | 999.6
|  |  |  | в т.ч. ЗПМ |  |  |  | 526.4 | 1 |  | 1 | 1 | (526,40)
|  |  |  | МР |  |  |  | 0 | 1 |  | 1 | 1 | 0
|  |  |  | НР от ЗП | % | 70 | [6 empty] | 5620.89
|  |  |  | СП от ЗП | % | 10 | [6 empty] | 802.98
|  |  |  | НР и СП от ЗПМ (78,00% и 30,00%) | % | 108 | [6 empty] | 568.51
|  |  |  | ЗТР | чел-ч | 31.05 |  |  | 1 |  | 1 |  |  |  | 31
[13 empty] | 16021.82 |  | 16021.82
424 |  | 3.1-3103-21-2/1 |  | Установка статива с креплением секциями типа "Решетка-2" или магистральными прогонами, масса до 150 кг без сборного кабеля (без стоимости материалов) | статив | 1
|  |  |  | ЗП |  |  |  | 4461.02 | 1 |  | 1 | 1 | 4461.02
|  |  |  | ЭМ |  |  |  | 566.4 | 1 |  | 1 | 1 | 566.4
|  |  |  | в т.ч. ЗПМ |  |  |  | 292.5 | 1 |  | 1 | 1 | (292,50)
|  |  |  | МР |  |  |  | 0 | 1 |  | 1 | 1 | 0
|  |  |  | НР от ЗП | % | 70 | [6 empty] | 3122.71
|  |  |  | СП от ЗП | % | 10 | [6 empty] | 446.1
|  |  |  | НР и СП от ЗПМ (78,00% и 30,00%) | % | 108 | [6 empty] | 315.9
|  |  |  | ЗТР | чел-ч | 17.25 |  |  | 1 |  | 1 |  |  |  | 17
[13 empty] | 8912.13 |  | 8912.13
425 |  | 3.1-3103-21-3/1 |  | Установка статива с креплением секциями типа "Решетка-2" или магистральными прогонами, масса до 300 кг со сборным кабелем (без стоимости материалов) | статив | 1
|  |  |  | ЗП |  |  |  | 8922.04 | 1 |  | 1 | 1 | 8922.04
|  |  |  | ЭМ |  |  |  | 1113.26 | 1 |  | 1 | 1 | 1113.26
|  |  |  | в т.ч. ЗПМ |  |  |  | 584.9 | 1 |  | 1 | 1 | (584,90)
|  |  |  | МР |  |  |  | 0 | 1 |  | 1 | 1 | 0
|  |  |  | НР от ЗП | % | 70 | [6 empty] | 6245.43
|  |  |  | СП от ЗП | % | 10 | [6 empty] | 892.2
|  |  |  | НР и СП от ЗПМ (78,00% и 30,00%) | % | 108 | [6 empty] | 631.69
|  |  |  | ЗТР | чел-ч | 34.5 |  |  | 1 |  | 1 |  |  |  | 35
[13 empty] | 17804.62 |  | 17804.62
426 |  | 3.1-3103-21-4/1 |  | Установка статива с креплением секциями типа "Решетка-2" или магистральными прогонами, масса до 300 кг без сборного кабеля (без стоимости материалов) | статив | 1
|  |  |  | ЗП |  |  |  | 5353.23 | 1 |  | 1 | 1 | 5353.23
|  |  |  | ЭМ |  |  |  | 680.07 | 1 |  | 1 | 1 | 680.07
|  |  |  | в т.ч. ЗПМ |  |  |  | 351 | 1 |  | 1 | 1 | (351,00)
|  |  |  | МР |  |  |  | 0 | 1 |  | 1 | 1 | 0
|  |  |  | НР от ЗП | % | 70 | [6 empty] | 3747.26
|  |  |  | СП от ЗП | % | 10 | [6 empty] | 535.32
|  |  |  | НР и СП от ЗПМ (78,00% и 30,00%) | % | 108 | [6 empty] | 379.08
|  |  |  | ЗТР | чел-ч | 20.7 |  |  | 1 |  | 1 |  |  |  | 21
[13 empty] | 10694.96 |  | 10694.96
427 |  | 3.1-3103-21-5/1 |  | Установка промщита секциями типа "Решетка-2" (без стоимости материалов) | щит | 1
|  |  |  | ЗП |  |  |  | 1757.6 | 1 |  | 1 | 1 | 1757.6
|  |  |  | ЭМ |  |  |  | 274.36 | 1 |  | 1 | 1 | 274.36
|  |  |  | в т.ч. ЗПМ |  |  |  | 148.14 | 1 |  | 1 | 1 | (148,14)
|  |  |  | МР |  |  |  | 0 | 1 |  | 1 | 1 | 0
|  |  |  | НР от ЗП | % | 70 | [6 empty] | 1230.32
|  |  |  | СП от ЗП | % | 10 | [6 empty] | 175.76
|  |  |  | НР и СП от ЗПМ (78,00% и 30,00%) | % | 108 | [6 empty] | 159.99
|  |  |  | ЗТР | чел-ч | 8.28 |  |  | 1 |  | 1 |  |  |  | 8
[13 empty] | 3598.03 |  | 3598.03
428 |  | 3.1-3103-21-6/1 |  | Установка промщита магистральными прогонами (без стоимости материалов) | щит | 1
|  |  |  | ЗП |  |  |  | 1757.6 | 1 |  | 1 | 1 | 1757.6
|  |  |  | ЭМ |  |  |  | 274.36 | 1 |  | 1 | 1 | 274.36
|  |  |  | в т.ч. ЗПМ |  |  |  | 148.14 | 1 |  | 1 | 1 | (148,14)
|  |  |  | МР |  |  |  | 0 | 1 |  | 1 | 1 | 0
|  |  |  | НР от ЗП | % | 70 | [6 empty] | 1230.32
|  |  |  | СП от ЗП | % | 10 | [6 empty] | 175.76
|  |  |  | НР и СП от ЗПМ (78,00% и 30,00%) | % | 108 | [6 empty] | 159.99
|  |  |  | ЗТР | чел-ч | 8.28 |  |  | 1 |  | 1 |  |  |  | 8
[13 empty] | 3598.03 |  | 3598.03
429 |  | 3.1-3103-21-7/1 |  | Установка рамы подпорной (без стоимости материалов) | рама | 1
|  |  |  | ЗП |  |  |  | 1001.91 | 1 |  | 1 | 1 | 1001.91
|  |  |  | ЭМ |  |  |  | 144.4 | 1 |  | 1 | 1 | 144.4
|  |  |  | в т.ч. ЗПМ |  |  |  | 77.97 | 1 |  | 1 | 1 | (77,97)
|  |  |  | МР |  |  |  | 0 | 1 |  | 1 | 1 | 0
|  |  |  | НР от ЗП | % | 70 | [6 empty] | 701.34
|  |  |  | СП от ЗП | % | 10 | [6 empty] | 100.19
|  |  |  | НР и СП от ЗПМ (78,00% и 30,00%) | % | 108 | [6 empty] | 84.21
|  |  |  | ЗТР | чел-ч | 4.72 |  |  | 1 |  | 1 |  |  |  | 5
[13 empty] | 2032.05 |  | 2032.05
430 |  | 3.1-3103-21-8/1 |  | Установка платы с реле с включением разъемов жесткозакрепленных (без стоимости материалов) | плата | 1
|  |  |  | ЗП |  |  |  | 76.42 | 1 |  | 1 | 1 | 76.42
|  |  |  | ЭМ |  |  |  | 7.22 | 1 |  | 1 | 1 | 7.22
|  |  |  | в т.ч. ЗПМ |  |  |  | 3.9 | 1 |  | 1 | 1 | (3,90)
|  |  |  | МР |  |  |  | 0 | 1 |  | 1 | 1 | 0
|  |  |  | НР от ЗП | % | 70 | [6 empty] | 53.49
|  |  |  | СП от ЗП | % | 10 | [6 empty] | 7.64
|  |  |  | НР и СП от ЗПМ (78,00% и 30,00%) | % | 108 | [6 empty] | 4.21
|  |  |  | ЗТР | чел-ч | 0.36 |  |  | 1 |  | 1 |  |  |  | 0
[13 empty] | 148.98 |  | 148.98
431 |  | 3.1-3103-21-9/1 |  | Установка платы с реле с включением разъемов свободнозакрепленных (без стоимости материалов) | плата | 1
|  |  |  | ЗП |  |  |  | 99.77 | 1 |  | 1 | 1 | 99.77
|  |  |  | ЭМ |  |  |  | 14.44 | 1 |  | 1 | 1 | 14.44
|  |  |  | в т.ч. ЗПМ |  |  |  | 7.8 | 1 |  | 1 | 1 | (7,80)
|  |  |  | МР |  |  |  | 0 | 1 |  | 1 | 1 | 0
|  |  |  | НР от ЗП | % | 70 | [6 empty] | 69.84
|  |  |  | СП от ЗП | % | 10 | [6 empty] | 9.98
|  |  |  | НР и СП от ЗПМ (78,00% и 30,00%) | % | 108 | [6 empty] | 8.42
|  |  |  | ЗТР | чел-ч | 0.47 |  |  | 1 |  | 1 |  |  |  | 0
[13 empty] | 202.45 |  | 202.45
432 |  | 3.1-3103-21-10/1 |  | Установка платы разного назначения с подготовкой места установки (без стоимости материалов) | плата | 1
|  |  |  | ЗП |  |  |  | 1546.49 | 1 |  | 1 | 1 | 1546.49
|  |  |  | ЭМ |  |  |  | 180.5 | 1 |  | 1 | 1 | 180.5
|  |  |  | в т.ч. ЗПМ |  |  |  | 97.46 | 1 |  | 1 | 1 | (97,46)
|  |  |  | МР |  |  |  | 0 | 1 |  | 1 | 1 | 0
|  |  |  | НР от ЗП | % | 70 | [6 empty] | 1082.54
|  |  |  | СП от ЗП | % | 10 | [6 empty] | 154.65
|  |  |  | НР и СП от ЗПМ (78,00% и 30,00%) | % | 108 | [6 empty] | 105.26
|  |  |  | ЗТР | чел-ч | 5.98 |  |  | 1 |  | 1 |  |  |  | 6
[13 empty] | 3069.44 |  | 3069.44
433 |  | 3.1-3103-21-11/1 |  | Установка столов специальных (без стоимости материалов) | стол | 1
|  |  |  | ЗП |  |  |  | 2513.28 | 1 |  | 1 | 1 | 2513.28
|  |  |  | ЭМ |  |  |  | 386.94 | 1 |  | 1 | 1 | 386.94
|  |  |  | в т.ч. ЗПМ |  |  |  | 195.05 | 1 |  | 1 | 1 | (195,05)
|  |  |  | МР |  |  |  | 0 | 1 |  | 1 | 1 | 0
|  |  |  | НР от ЗП | % | 70 | [6 empty] | 1759.3
|  |  |  | СП от ЗП | % | 10 | [6 empty] | 251.33
|  |  |  | НР и СП от ЗПМ (78,00% и 30,00%) | % | 108 | [6 empty] | 210.65
|  |  |  | ЗТР | чел-ч | 11.84 |  |  | 1 |  | 1 |  |  |  | 12
[13 empty] | 5121.5 |  | 5121.5
434 |  | 3.1-3103-21-12/1 |  | Установка рамки со штифтами на винтах в нарезных отверстиях (без стоимости материалов) | шт. | 1
|  |  |  | ЗП |  |  |  | 16.98 | 1 |  | 1 | 1 | 16.98
|  |  |  | НР от ЗП | % | 70 | [6 empty] | 11.89
|  |  |  | СП от ЗП | % | 10 | [6 empty] | 1.7
|  |  |  | ЗТР | чел-ч | 0.08 |  |  | 1 |  | 1 |  |  |  | 0
[13 empty] | 30.57 |  | 30.57
435 |  | 3.1-3103-21-13/1 |  | Установка рамки со штифтами на винтах и гайках с шайбами (без стоимости материалов) | шт. | 1
|  |  |  | ЗП |  |  |  | 31.84 | 1 |  | 1 | 1 | 31.84
|  |  |  | НР от ЗП | % | 70 | [6 empty] | 22.29
|  |  |  | СП от ЗП | % | 10 | [6 empty] | 3.18
|  |  |  | ЗТР | чел-ч | 0.15 |  |  | 1 |  | 1 |  |  |  | 0
[13 empty] | 57.31 |  | 57.31
436 |  | 3.1-3103-21-14/1 |  | Установка транспаранта рядового со сборной рамкой (без стоимости материалов) | шт. | 1
|  |  |  | ЗП |  |  |  | 755.68 | 1 |  | 1 | 1 | 755.68
|  |  |  | ЭМ |  |  |  | 108.3 | 1 |  | 1 | 1 | 108.3
|  |  |  | в т.ч. ЗПМ |  |  |  | 58.47 | 1 |  | 1 | 1 | (58,47)
|  |  |  | МР |  |  |  | 0 | 1 |  | 1 | 1 | 0
|  |  |  | НР от ЗП | % | 70 | [6 empty] | 528.98
|  |  |  | СП от ЗП | % | 10 | [6 empty] | 75.57
|  |  |  | НР и СП от ЗПМ (78,00% и 30,00%) | % | 108 | [6 empty] | 63.15
|  |  |  | ЗТР | чел-ч | 3.56 |  |  | 1 |  | 1 |  |  |  | 4
[13 empty] | 1531.68 |  | 1531.68
437 |  | 3.1-3103-21-15/1 |  | Установка освещения рядового (без стоимости материалов) | м | 1
|  |  |  | ЗП |  |  |  | 390.58 | 1 |  | 1 | 1 | 390.58
|  |  |  | ЭМ |  |  |  | 57.76 | 1 |  | 1 | 1 | 57.76
|  |  |  | в т.ч. ЗПМ |  |  |  | 31.19 | 1 |  | 1 | 1 | (31,19)
|  |  |  | МР |  |  |  | 0 | 1 |  | 1 | 1 | 0
|  |  |  | НР от ЗП | % | 70 | [6 empty] | 273.41
|  |  |  | СП от ЗП | % | 10 | [6 empty] | 39.06
|  |  |  | НР и СП от ЗПМ (78,00% и 30,00%) | % | 108 | [6 empty] | 33.69
|  |  |  | ЗТР | чел-ч | 1.84 |  |  | 1 |  | 1 |  |  |  | 2
[13 empty] | 794.5 |  | 794.5
438 |  | 3.1-3103-22-1/1 |  | Электрическая проверка и настройка оборудования АТСКУ: АИ-СД, АИ-АВ, АК-АВ | статив | 1
|  |  |  | ЗП |  |  |  | 14697.03 | 1 |  | 1 | 1 | 14697.03
|  |  |  | НР от ЗП | % | 70 | [6 empty] | 10287.92
|  |  |  | СП от ЗП | % | 10 | [6 empty] | 1469.7
|  |  |  | ЗТР | чел-ч | 49.45 |  |  | 1 |  | 1 |  |  |  | 49
[13 empty] | 26454.65 |  | 26454.65
439 |  | 3.1-3103-22-2/1 |  | Электрическая проверка и настройка оборудования АТСКУ - ГИ-6 | статив | 1
|  |  |  | ЗП |  |  |  | 39306.02 | 1 |  | 1 | 1 | 39306.02
|  |  |  | НР от ЗП | % | 70 | [6 empty] | 27514.21
|  |  |  | СП от ЗП | % | 10 | [6 empty] | 3930.6
|  |  |  | ЗТР | чел-ч | 132.25 |  |  | 1 |  | 1 |  |  |  | 132
[13 empty] | 70750.83 |  | 70750.83
440 |  | 3.1-3103-22-3/1 |  | Электрическая проверка и настройка оборудования АТСКУ: ГИ-3, РИ-А | статив | 1
|  |  |  | ЗП |  |  |  | 28026.9 | 1 |  | 1 | 1 | 28026.9
|  |  |  | НР от ЗП | % | 70 | [6 empty] | 19618.83
|  |  |  | СП от ЗП | % | 10 | [6 empty] | 2802.69
|  |  |  | ЗТР | чел-ч | 94.3 |  |  | 1 |  | 1 |  |  |  | 94
[13 empty] | 50448.42 |  | 50448.42
441 |  | 3.1-3103-22-4/1 |  | Электрическая проверка и настройка оборудования АТСКУ: АРБ, ВРД-4, ВРДВ, КП | статив | 1
|  |  |  | ЗП |  |  |  | 9911.95 | 1 |  | 1 | 1 | 9911.95
|  |  |  | НР от ЗП | % | 70 | [6 empty] | 6938.37
|  |  |  | СП от ЗП | % | 10 | [6 empty] | 991.2
|  |  |  | ЗТР | чел-ч | 33.35 |  |  | 1 |  | 1 |  |  |  | 33
[13 empty] | 17841.52 |  | 17841.52
442 |  | 3.1-3103-22-5/1 |  | Электрическая проверка и настройка оборудования АТСКУ: ВШК-ВШКМ, МГ, СВУ, ПКВ, АКС, ПКВ-РИВ | статив | 1
|  |  |  | ЗП |  |  |  | 12646.29 | 1 |  | 1 | 1 | 12646.29
|  |  |  | НР от ЗП | % | 70 | [6 empty] | 8852.4
|  |  |  | СП от ЗП | % | 10 | [6 empty] | 1264.63
|  |  |  | ЗТР | чел-ч | 42.55 |  |  | 1 |  | 1 |  |  |  | 43
[13 empty] | 22763.32 |  | 22763.32
443 |  | 3.1-3103-22-6/1 |  | Электрическая проверка и настройка оборудования АТСКУ: РСЛВ-3, ИШК, РСЛПВ, ГИК-40 | статив | 1
|  |  |  | ЗП |  |  |  | 19482.11 | 1 |  | 1 | 1 | 19482.11
|  |  |  | НР от ЗП | % | 70 | [6 empty] | 13637.48
|  |  |  | СП от ЗП | % | 10 | [6 empty] | 1948.21
|  |  |  | ЗТР | чел-ч | 65.55 |  |  | 1 |  | 1 |  |  |  | 66
[13 empty] | 35067.8 |  | 35067.8
444 |  | 3.1-3103-22-7/1 |  | Электрическая проверка и настройка оборудования АТСКУ - РСЛВ-2 | статив | 1
|  |  |  | ЗП |  |  |  | 22558.24 | 1 |  | 1 | 1 | 22558.24
|  |  |  | НР от ЗП | % | 70 | [6 empty] | 15790.77
|  |  |  | СП от ЗП | % | 10 | [6 empty] | 2255.82
|  |  |  | ЗТР | чел-ч | 75.9 |  |  | 1 |  | 1 |  |  |  | 76
[13 empty] | 40604.83 |  | 40604.83
445 |  | 3.1-3103-22-8/1 |  | Электрическая проверка и настройка оборудования АТСКУ: РСЛПИ, РСЛИ-2 | статив | 1
|  |  |  | ЗП |  |  |  | 11962.7 | 1 |  | 1 | 1 | 11962.7
|  |  |  | НР от ЗП | % | 70 | [6 empty] | 8373.89
|  |  |  | СП от ЗП | % | 10 | [6 empty] | 1196.27
|  |  |  | ЗТР | чел-ч | 40.25 |  |  | 1 |  | 1 |  |  |  | 40
[13 empty] | 21532.86 |  | 21532.86
446 |  | 3.1-3103-22-9/1 |  | Электрическая проверка и настройка оборудования АТСКУ: АД-АУД, УАК, КУА, РСЛИ-3 | статив | 1
|  |  |  | ЗП |  |  |  | 16405.99 | 1 |  | 1 | 1 | 16405.99
|  |  |  | НР от ЗП | % | 70 | [6 empty] | 11484.19
|  |  |  | СП от ЗП | % | 10 | [6 empty] | 1640.6
|  |  |  | ЗТР | чел-ч | 55.2 |  |  | 1 |  | 1 |  |  |  | 55
[13 empty] | 29530.78 |  | 29530.78
447 |  | 3.1-3103-22-10/1 |  | Электрическая проверка и настройка оборудования АТСКУ - стол испытательно-измерительный или передаточный | шт. | 1
|  |  |  | ЗП |  |  |  | 6835.83 | 1 |  | 1 | 1 | 6835.83
|  |  |  | НР от ЗП | % | 70 | [6 empty] | 4785.08
|  |  |  | СП от ЗП | % | 10 | [6 empty] | 683.58
|  |  |  | ЗТР | чел-ч | 23 |  |  | 1 |  | 1 |  |  |  | 23
[13 empty] | 12304.49 |  | 12304.49
448 |  | 3.1-3103-22-11/1 |  | Электрическая проверка и настройка оборудования АТСКУ - стол справок | шт. | 1
|  |  |  | ЗП |  |  |  | 3863.73 | 1 |  | 1 | 1 | 3863.73
|  |  |  | НР от ЗП | % | 70 | [6 empty] | 2704.61
|  |  |  | СП от ЗП | % | 10 | [6 empty] | 386.37
|  |  |  | ЗТР | чел-ч | 13 |  |  | 1 |  | 1 |  |  |  | 13
[13 empty] | 6954.71 |  | 6954.71
449 |  | 3.1-3103-22-12/1 |  | Электрическая проверка и настройка оборудования АТСКУ - проверка оборудования при установлении внутристанционных вызовов с выключенными выдержками времени | 1000 номеров | 1
|  |  |  | ЗП |  |  |  | 51610.52 | 1 |  | 1 | 1 | 51610.52
|  |  |  | НР от ЗП | % | 70 | [6 empty] | 36127.36
|  |  |  | СП от ЗП | % | 10 | [6 empty] | 5161.05
|  |  |  | ЗТР | чел-ч | 173.65 |  |  | 1 |  | 1 |  |  |  | 174
[13 empty] | 92898.93 |  | 92898.93
450 |  | 3.1-3103-22-13/1 |  | Электрическая проверка и настройка оборудования АТСКУ - вызов контрольный с включением выдержки времени в регистрах и маркерах | 1000 номеров | 1
|  |  |  | ЗП |  |  |  | 12919.72 | 1 |  | 1 | 1 | 12919.72
|  |  |  | НР от ЗП | % | 70 | [6 empty] | 9043.8
|  |  |  | СП от ЗП | % | 10 | [6 empty] | 1291.97
|  |  |  | ЗТР | чел-ч | 43.47 |  |  | 1 |  | 1 |  |  |  | 43
[13 empty] | 23255.49 |  | 23255.49
451 |  | 3.1-3103-22-14/1 |  | Электрическая проверка и настройка оборудования АТСКУ - проверка оборудования через автотренер | 1000 номеров | 1
|  |  |  | ЗП |  |  |  | 7757.18 | 1 |  | 1 | 1 | 7757.18
|  |  |  | НР от ЗП | % | 70 | [6 empty] | 5430.03
|  |  |  | СП от ЗП | % | 10 | [6 empty] | 775.72
|  |  |  | ЗТР | чел-ч | 26.1 |  |  | 1 |  | 1 |  |  |  | 26
[13 empty] | 13962.93 |  | 13962.93
452 |  | 3.1-3103-22-15/1 |  | Электрическая проверка и настройка оборудования АТСКУ - измерение шнуровых пар | пара | 1
|  |  |  | ЗП |  |  |  | 1367.17 | 1 |  | 1 | 1 | 1367.17
|  |  |  | НР от ЗП | % | 70 | [6 empty] | 957.02
|  |  |  | СП от ЗП | % | 10 | [6 empty] | 136.72
|  |  |  | ЗТР | чел-ч | 4.6 |  |  | 1 |  | 1 |  |  |  | 5
[13 empty] | 2460.91 |  | 2460.91
453 |  | 3.1-3103-22-16/1 |  | Электрическая проверка и настройка оборудования АТСКУ - проверка выходов от ГИ к ГИ, ЛИ и РСЛ | 100 шт. | 1
|  |  |  | ЗП |  |  |  | 6187.91 | 1 |  | 1 | 1 | 6187.91
|  |  |  | НР от ЗП | % | 70 | [6 empty] | 4331.54
|  |  |  | СП от ЗП | % | 10 | [6 empty] | 618.79
|  |  |  | ЗТР | чел-ч | 20.82 |  |  | 1 |  | 1 |  |  |  | 21
[13 empty] | 11138.24 |  | 11138.24
454 |  | 3.1-3103-23-1/1 |  | Установка каркаса ряда (без стоимости материалов) | 10 м | 1
|  |  |  | ЗП |  |  |  | 18141.49 | 1 |  | 1 | 1 | 18141.49
|  |  |  | ЭМ |  |  |  | 2270.23 | 1 |  | 1 | 1 | 2270.23
|  |  |  | в т.ч. ЗПМ |  |  |  | 1189.34 | 1 |  | 1 | 1 | (1189,34)
|  |  |  | МР |  |  |  | 0 | 1 |  | 1 | 1 | 0
|  |  |  | НР от ЗП | % | 70 | [6 empty] | 12699.04
|  |  |  | СП от ЗП | % | 10 | [6 empty] | 1814.15
|  |  |  | НР и СП от ЗПМ (78,00% и 30,00%) | % | 108 | [6 empty] | 1284.49
|  |  |  | ЗТР | чел-ч | 70.15 |  |  | 1 |  | 1 |  |  |  | 70
[13 empty] | 36209.4 |  | 36209.4
455 |  | 3.1-3103-23-2/1 |  | Установка промщита (без стоимости материалов) | стрейф | 1
|  |  |  | ЗП |  |  |  | 1843.89 | 1 |  | 1 | 1 | 1843.89
|  |  |  | ЭМ |  |  |  | 245.44 | 1 |  | 1 | 1 | 245.44
|  |  |  | в т.ч. ЗПМ |  |  |  | 120.96 | 1 |  | 1 | 1 | (120,96)
|  |  |  | МР |  |  |  | 0 | 1 |  | 1 | 1 | 0
|  |  |  | НР от ЗП | % | 70 | [6 empty] | 1290.72
|  |  |  | СП от ЗП | % | 10 | [6 empty] | 184.39
|  |  |  | НР и СП от ЗПМ (78,00% и 30,00%) | % | 108 | [6 empty] | 130.64
|  |  |  | ЗТР | чел-ч | 7.13 |  |  | 1 |  | 1 |  |  |  | 7
[13 empty] | 3695.08 |  | 3695.08
456 |  | 3.1-3103-23-3/1 |  | Установка рамы статива массой до 50 кг (без стоимости материалов) | 10 рам | 1
|  |  |  | ЗП |  |  |  | 9476.46 | 1 |  | 1 | 1 | 9476.46
|  |  |  | ЭМ |  |  |  | 1279.74 | 1 |  | 1 | 1 | 1279.74
|  |  |  | в т.ч. ЗПМ |  |  |  | 682.29 | 1 |  | 1 | 1 | (682,29)
|  |  |  | МР |  |  |  | 0 | 1 |  | 1 | 1 | 0
|  |  |  | НР от ЗП | % | 70 | [6 empty] | 6633.52
|  |  |  | СП от ЗП | % | 10 | [6 empty] | 947.65
|  |  |  | НР и СП от ЗПМ (78,00% и 30,00%) | % | 108 | [6 empty] | 736.87
|  |  |  | ЗТР | чел-ч | 40.25 |  |  | 1 |  | 1 |  |  |  | 40
[13 empty] | 19074.24 |  | 19074.24
457 |  | 3.1-3103-23-4/1 |  | Установка рамы статива массой свыше 50 кг (без стоимости материалов) | 10 рам | 1
|  |  |  | ЗП |  |  |  | 11371.75 | 1 |  | 1 | 1 | 11371.75
|  |  |  | ЭМ |  |  |  | 1593.24 | 1 |  | 1 | 1 | 1593.24
|  |  |  | в т.ч. ЗПМ |  |  |  | 826.77 | 1 |  | 1 | 1 | (826,77)
|  |  |  | МР |  |  |  | 0 | 1 |  | 1 | 1 | 0
|  |  |  | НР от ЗП | % | 70 | [6 empty] | 7960.23
|  |  |  | СП от ЗП | % | 10 | [6 empty] | 1137.18
|  |  |  | НР и СП от ЗПМ (78,00% и 30,00%) | % | 108 | [6 empty] | 892.91
|  |  |  | ЗТР | чел-ч | 48.3 |  |  | 1 |  | 1 |  |  |  | 48
[13 empty] | 22955.31 |  | 22955.31
458 |  | 3.1-3103-23-5/1 |  | Установка рамы поворотной (без стоимости материалов) | 10 рам | 1
|  |  |  | ЗП |  |  |  | 920.65 | 1 |  | 1 | 1 | 920.65
|  |  |  | ЭМ |  |  |  | 121.27 | 1 |  | 1 | 1 | 121.27
|  |  |  | в т.ч. ЗПМ |  |  |  | 58.54 | 1 |  | 1 | 1 | (58,54)
|  |  |  | МР |  |  |  | 0 | 1 |  | 1 | 1 | 0
|  |  |  | НР от ЗП | % | 70 | [6 empty] | 644.46
|  |  |  | СП от ЗП | % | 10 | [6 empty] | 92.07
|  |  |  | НР и СП от ЗПМ (78,00% и 30,00%) | % | 108 | [6 empty] | 63.22
|  |  |  | ЗТР | чел-ч | 3.56 |  |  | 1 |  | 1 |  |  |  | 4
[13 empty] | 1841.67 |  | 1841.67
459 |  | 3.1-3103-23-6/1 |  | Установка блока релейного (без стоимости материалов) | 10 блоков | 1
|  |  |  | ЗП |  |  |  | 478.01 | 1 |  | 1 | 1 | 478.01
|  |  |  | ЭМ |  |  |  | 57.76 | 1 |  | 1 | 1 | 57.76
|  |  |  | в т.ч. ЗПМ |  |  |  | 31.19 | 1 |  | 1 | 1 | (31,19)
|  |  |  | МР |  |  |  | 0 | 1 |  | 1 | 1 | 0
|  |  |  | НР от ЗП | % | 70 | [6 empty] | 334.61
|  |  |  | СП от ЗП | % | 10 | [6 empty] | 47.8
|  |  |  | НР и СП от ЗПМ (78,00% и 30,00%) | % | 108 | [6 empty] | 33.69
|  |  |  | ЗТР | чел-ч | 1.72 |  |  | 1 |  | 1 |  |  |  | 2
[13 empty] | 951.87 |  | 951.87
460 |  | 3.1-3103-23-7/1 |  | Установка промщита концентрации на стойке (без стоимости материалов) | 10 щитов | 1
|  |  |  | ЗП |  |  |  | 297.4 | 1 |  | 1 | 1 | 297.4
|  |  |  | НР от ЗП | % | 70 | [6 empty] | 208.18
|  |  |  | СП от ЗП | % | 10 | [6 empty] | 29.74
|  |  |  | ЗТР | чел-ч | 1.15 |  |  | 1 |  | 1 |  |  |  | 1
[13 empty] | 535.32 |  | 535.32
461 |  | 3.1-3103-23-8/1 |  | Установка ящика питания (без стоимости материалов) | ящик | 1
|  |  |  | ЗП |  |  |  | 838.17 | 1 |  | 1 | 1 | 838.17
|  |  |  | НР от ЗП | % | 70 | [6 empty] | 586.72
|  |  |  | СП от ЗП | % | 10 | [6 empty] | 83.82
|  |  |  | ЗТР | чел-ч | 3.56 |  |  | 1 |  | 1 |  |  |  | 4
[13 empty] | 1508.71 |  | 1508.71
462 |  | 3.1-3103-23-9/1 |  | Установка табло рядовой сигнализации (без стоимости материалов) | табло | 1
|  |  |  | ЗП |  |  |  | 59.48 | 1 |  | 1 | 1 | 59.48
|  |  |  | НР от ЗП | % | 70 | [6 empty] | 41.64
|  |  |  | СП от ЗП | % | 10 | [6 empty] | 5.95
|  |  |  | ЗТР | чел-ч | 0.23 |  |  | 1 |  | 1 |  |  |  | 0
[13 empty] | 107.07 |  | 107.07
463 |  | 3.1-3103-24-1/1 |  | Установка кросса абонентских линий (без стоимости материалов) | стрейф | 1
|  |  |  | ЗП |  |  |  | 2141.29 | 1 |  | 1 | 1 | 2141.29
|  |  |  | ЭМ |  |  |  | 274.36 | 1 |  | 1 | 1 | 274.36
|  |  |  | в т.ч. ЗПМ |  |  |  | 148.14 | 1 |  | 1 | 1 | (148,14)
|  |  |  | МР |  |  |  | 0 | 1 |  | 1 | 1 | 0
|  |  |  | НР от ЗП | % | 70 | [6 empty] | 1498.9
|  |  |  | СП от ЗП | % | 10 | [6 empty] | 214.13
|  |  |  | НР и СП от ЗПМ (78,00% и 30,00%) | % | 108 | [6 empty] | 159.99
|  |  |  | ЗТР | чел-ч | 8.28 |  |  | 1 |  | 1 |  |  |  | 8
[13 empty] | 4288.67 |  | 4288.67
464 |  | 3.1-3103-24-2/1 |  | Установка кросса соединительных линий (без стоимости материалов) | стрейф | 1
|  |  |  | ЗП |  |  |  | 1515.45 | 1 |  | 1 | 1 | 1515.45
|  |  |  | ЭМ |  |  |  | 180.5 | 1 |  | 1 | 1 | 180.5
|  |  |  | в т.ч. ЗПМ |  |  |  | 97.46 | 1 |  | 1 | 1 | (97,46)
|  |  |  | МР |  |  |  | 0 | 1 |  | 1 | 1 | 0
|  |  |  | НР от ЗП | % | 70 | [6 empty] | 1060.82
|  |  |  | СП от ЗП | % | 10 | [6 empty] | 151.55
|  |  |  | НР и СП от ЗПМ (78,00% и 30,00%) | % | 108 | [6 empty] | 105.26
|  |  |  | ЗТР | чел-ч | 5.86 |  |  | 1 |  | 1 |  |  |  | 6
[13 empty] | 3013.58 |  | 3013.58
465 |  | 3.1-3103-25-1/1 |  | Установка оборудования ИКМ-15 - оконечной станции на одну систему (без стоимости материалов) | станция | 1
|  |  |  | ЗП |  |  |  | 6245.43 | 1 |  | 1 | 1 | 6245.43
|  |  |  | ЭМ |  |  |  | 841.01 | 1 |  | 1 | 1 | 841.01
|  |  |  | в т.ч. ЗПМ |  |  |  | 390.45 | 1 |  | 1 | 1 | (390,45)
|  |  |  | МР |  |  |  | 0 | 1 |  | 1 | 1 | 0
|  |  |  | НР от ЗП | % | 70 | [6 empty] | 4371.8
|  |  |  | СП от ЗП | % | 10 | [6 empty] | 624.54
|  |  |  | НР и СП от ЗПМ (78,00% и 30,00%) | % | 108 | [6 empty] | 421.69
|  |  |  | ЗТР | чел-ч | 24.15 |  |  | 1 |  | 1 |  |  |  | 24
[13 empty] | 12504.47 |  | 12504.47
466 |  | 3.1-3103-25-2/1 |  | Установка оборудования ИКМ-15 - оконечной станции на две системы (без стоимости материалов) | станция | 1
|  |  |  | ЗП |  |  |  | 9814.25 | 1 |  | 1 | 1 | 9814.25
|  |  |  | ЭМ |  |  |  | 1375.15 | 1 |  | 1 | 1 | 1375.15
|  |  |  | в т.ч. ЗПМ |  |  |  | 632.59 | 1 |  | 1 | 1 | (632,59)
|  |  |  | МР |  |  |  | 0 | 1 |  | 1 | 1 | 0
|  |  |  | НР от ЗП | % | 70 | [6 empty] | 6869.98
|  |  |  | СП от ЗП | % | 10 | [6 empty] | 981.43
|  |  |  | НР и СП от ЗПМ (78,00% и 30,00%) | % | 108 | [6 empty] | 683.2
|  |  |  | ЗТР | чел-ч | 37.95 |  |  | 1 |  | 1 |  |  |  | 38
[13 empty] | 19724.01 |  | 19724.01
467 |  | 3.1-3103-25-3/1 |  | Установка оборудования ИКМ-15 - промежуточной станции на одну систему (без стоимости материалов) | станция | 1
|  |  |  | ЗП |  |  |  | 8327.24 | 1 |  | 1 | 1 | 8327.24
|  |  |  | ЭМ |  |  |  | 1260.17 | 1 |  | 1 | 1 | 1260.17
|  |  |  | в т.ч. ЗПМ |  |  |  | 539.34 | 1 |  | 1 | 1 | (539,34)
|  |  |  | МР |  |  |  | 0 | 1 |  | 1 | 1 | 0
|  |  |  | НР от ЗП | % | 70 | [6 empty] | 5829.07
|  |  |  | СП от ЗП | % | 10 | [6 empty] | 832.72
|  |  |  | НР и СП от ЗПМ (78,00% и 30,00%) | % | 108 | [6 empty] | 582.49
|  |  |  | ЗТР | чел-ч | 32.2 |  |  | 1 |  | 1 |  |  |  | 32
[13 empty] | 16831.69 |  | 16831.69
468 |  | 3.1-3103-25-4/1 |  | Установка оборудования ИКМ-15 - промежуточной станции на две системы (без стоимости материалов) | станция | 1
|  |  |  | ЗП |  |  |  | 11301.26 | 1 |  | 1 | 1 | 11301.26
|  |  |  | ЭМ |  |  |  | 1724.97 | 1 |  | 1 | 1 | 1724.97
|  |  |  | в т.ч. ЗПМ |  |  |  | 734.79 | 1 |  | 1 | 1 | (734,79)
|  |  |  | МР |  |  |  | 0 | 1 |  | 1 | 1 | 0
|  |  |  | НР от ЗП | % | 70 | [6 empty] | 7910.88
|  |  |  | СП от ЗП | % | 10 | [6 empty] | 1130.13
|  |  |  | НР и СП от ЗПМ (78,00% и 30,00%) | % | 108 | [6 empty] | 793.57
|  |  |  | ЗТР | чел-ч | 43.7 |  |  | 1 |  | 1 |  |  |  | 44
[13 empty] | 22860.81 |  | 22860.81
469 |  | 3.1-3103-25-5/1 |  | Установка оборудования ИКМ-30 - линейных регенераторов при наличии в одном колодце НРП первого (без стоимости материалов) | контейнер | 1
|  |  |  | ЗП |  |  |  | 1665.45 | 1 |  | 1 | 1 | 1665.45
|  |  |  | ЭМ |  |  |  | 844.04 | 1 |  | 1 | 1 | 844.04
|  |  |  | в т.ч. ЗПМ |  |  |  | 216.34 | 1 |  | 1 | 1 | (216,34)
|  |  |  | МР |  |  |  | 0 | 1 |  | 1 | 1 | 0
|  |  |  | НР от ЗП | % | 70 | [6 empty] | 1165.82
|  |  |  | СП от ЗП | % | 10 | [6 empty] | 166.55
|  |  |  | НР и СП от ЗПМ (78,00% и 30,00%) | % | 108 | [6 empty] | 233.65
|  |  |  | ЗТР | чел-ч | 6.44 |  |  | 1 |  | 1 |  |  |  | 6
[13 empty] | 4075.51 |  | 4075.51
470 |  | 3.1-3103-25-6/1 |  | Установка оборудования ИКМ-30 - линейных регенераторов при наличии в одном колодце НРП каждого последующего (без стоимости материалов) | контейнер | 1
|  |  |  | ЗП |  |  |  | 773.24 | 1 |  | 1 | 1 | 773.24
|  |  |  | ЭМ |  |  |  | 376.8 | 1 |  | 1 | 1 | 376.8
|  |  |  | в т.ч. ЗПМ |  |  |  | 96.58 | 1 |  | 1 | 1 | (96,58)
|  |  |  | МР |  |  |  | 0 | 1 |  | 1 | 1 | 0
|  |  |  | НР от ЗП | % | 70 | [6 empty] | 541.27
|  |  |  | СП от ЗП | % | 10 | [6 empty] | 77.32
|  |  |  | НР и СП от ЗПМ (78,00% и 30,00%) | % | 108 | [6 empty] | 104.31
|  |  |  | ЗТР | чел-ч | 2.99 |  |  | 1 |  | 1 |  |  |  | 3
[13 empty] | 1872.94 |  | 1872.94
471 |  | 3.1-3103-26-1/1 |  | Электрическая проверка оборудования ИКМ-15 оконечная станция на одну систему | станция | 1
|  |  |  | ЗП |  |  |  | 15038.83 | 1 |  | 1 | 1 | 15038.83
|  |  |  | НР от ЗП | % | 70 | [6 empty] | 10527.18
|  |  |  | СП от ЗП | % | 10 | [6 empty] | 1503.88
|  |  |  | ЗТР | чел-ч | 50.6 |  |  | 1 |  | 1 |  |  |  | 51
[13 empty] | 27069.89 |  | 27069.89
472 |  | 3.1-3103-26-2/1 |  | Электрическая проверка оборудования ИКМ-15 оконечная станция на две системы | станция | 1
|  |  |  | ЗП |  |  |  | 28710.49 | 1 |  | 1 | 1 | 28710.49
|  |  |  | НР от ЗП | % | 70 | [6 empty] | 20097.34
|  |  |  | СП от ЗП | % | 10 | [6 empty] | 2871.05
|  |  |  | ЗТР | чел-ч | 96.6 |  |  | 1 |  | 1 |  |  |  | 97
[13 empty] | 51678.88 |  | 51678.88
473 |  | 3.1-3103-26-3/1 |  | Электрическая проверка оборудования ИКМ-15 промежуточная станция на одну систему | станция | 1
|  |  |  | ЗП |  |  |  | 719.25 | 1 |  | 1 | 1 | 719.25
|  |  |  | ЭМ |  |  |  | 1884.01 | 1 |  | 1 | 1 | 1884.01
|  |  |  | в т.ч. ЗПМ |  |  |  | 482.91 | 1 |  | 1 | 1 | (482,91)
|  |  |  | МР |  |  |  | 0 | 1 |  | 1 | 1 | 0
|  |  |  | НР от ЗП | % | 70 | [6 empty] | 503.48
|  |  |  | СП от ЗП | % | 10 | [6 empty] | 71.93
|  |  |  | НР и СП от ЗПМ (78,00% и 30,00%) | % | 108 | [6 empty] | 521.54
|  |  |  | ЗТР | чел-ч | 2.42 |  |  | 1 |  | 1 |  |  |  | 2
[13 empty] | 3700.21 |  | 3700.21
474 |  | 3.1-3103-26-4/1 |  | Электрическая проверка оборудования ИКМ-15 промежуточная станция на две системы | станция | 1
|  |  |  | ЗП |  |  |  | 1402.83 | 1 |  | 1 | 1 | 1402.83
|  |  |  | ЭМ |  |  |  | 3768.03 | 1 |  | 1 | 1 | 3768.03
|  |  |  | в т.ч. ЗПМ |  |  |  | 965.82 | 1 |  | 1 | 1 | (965,82)
|  |  |  | МР |  |  |  | 0 | 1 |  | 1 | 1 | 0
|  |  |  | НР от ЗП | % | 70 | [6 empty] | 981.98
|  |  |  | СП от ЗП | % | 10 | [6 empty] | 140.28
|  |  |  | НР и СП от ЗПМ (78,00% и 30,00%) | % | 108 | [6 empty] | 1043.09
|  |  |  | ЗТР | чел-ч | 4.72 |  |  | 1 |  | 1 |  |  |  | 5
[13 empty] | 7336.21 |  | 7336.21
475 |  | 3.1-3103-27-1/1 |  | Настройка ИКМ-15 линейного тракта на одну систему | система | 1
|  |  |  | ЗП |  |  |  | 7590.25 | 1 |  | 1 | 1 | 7590.25
|  |  |  | НР от ЗП | % | 70 | [6 empty] | 5313.18
|  |  |  | СП от ЗП | % | 10 | [6 empty] | 759.03
|  |  |  | ЗТР | чел-ч | 21.85 |  |  | 1 |  | 1 |  |  |  | 22
[13 empty] | 13662.46 |  | 13662.46
476 |  | 3.1-3103-27-2/1 |  | Настройка ИКМ-15 линейного тракта на две системы | система | 1
|  |  |  | ЗП |  |  |  | 11185.64 | 1 |  | 1 | 1 | 11185.64
|  |  |  | НР от ЗП | % | 70 | [6 empty] | 7829.95
|  |  |  | СП от ЗП | % | 10 | [6 empty] | 1118.56
|  |  |  | ЗТР | чел-ч | 32.2 |  |  | 1 |  | 1 |  |  |  | 32
[13 empty] | 20134.15 |  | 20134.15
477 |  | 3.1-3103-28-1/1 |  | Установка желоба сборного на настенных кронштейнах и на подвесах к потолку (без стоимости материалов) | м | 1
|  |  |  | ЗП |  |  |  | 625.84 | 1 |  | 1 | 1 | 625.84
|  |  |  | НР от ЗП | % | 70 | [6 empty] | 438.09
|  |  |  | СП от ЗП | % | 10 | [6 empty] | 62.58
|  |  |  | ЗТР | чел-ч | 2.42 |  |  | 1 |  | 1 |  |  |  | 2
[13 empty] | 1126.51 |  | 1126.51
478 |  | 3.1-3103-28-2/1 |  | Установка спуск-подъема желоба (без стоимости материалов) | шт. | 1
|  |  |  | ЗП |  |  |  | 6542.83 | 1 |  | 1 | 1 | 6542.83
|  |  |  | ЭМ |  |  |  | 808.63 | 1 |  | 1 | 1 | 808.63
|  |  |  | в т.ч. ЗПМ |  |  |  | 436.61 | 1 |  | 1 | 1 | (436,61)
|  |  |  | МР |  |  |  | 0 | 1 |  | 1 | 1 | 0
|  |  |  | НР от ЗП | % | 70 | [6 empty] | 4579.98
|  |  |  | СП от ЗП | % | 10 | [6 empty] | 654.28
|  |  |  | НР и СП от ЗПМ (78,00% и 30,00%) | % | 108 | [6 empty] | 471.54
|  |  |  | ЗТР | чел-ч | 25.3 |  |  | 1 |  | 1 |  |  |  | 25
[13 empty] | 13057.26 |  | 13057.26
479 |  | 3.1-3103-28-3/1 |  | Установка закругления желоба (без стоимости материалов) | шт. | 1
|  |  |  | ЗП |  |  |  | 506.88 | 1 |  | 1 | 1 | 506.88
|  |  |  | НР от ЗП | % | 70 | [6 empty] | 354.82
|  |  |  | СП от ЗП | % | 10 | [6 empty] | 50.69
|  |  |  | ЗТР | чел-ч | 1.96 |  |  | 1 |  | 1 |  |  |  | 2
[13 empty] | 912.39 |  | 912.39
480 |  | 3.1-3103-28-4/1 |  | Установка желоба вертикального (без стоимости материалов) | шт. | 1
|  |  |  | ЗП |  |  |  | 2141.29 | 1 |  | 1 | 1 | 2141.29
|  |  |  | ЭМ |  |  |  | 274.36 | 1 |  | 1 | 1 | 274.36
|  |  |  | в т.ч. ЗПМ |  |  |  | 148.14 | 1 |  | 1 | 1 | (148,14)
|  |  |  | МР |  |  |  | 0 | 1 |  | 1 | 1 | 0
|  |  |  | НР от ЗП | % | 70 | [6 empty] | 1498.9
|  |  |  | СП от ЗП | % | 10 | [6 empty] | 214.13
|  |  |  | НР и СП от ЗПМ (78,00% и 30,00%) | % | 108 | [6 empty] | 159.99
|  |  |  | ЗТР | чел-ч | 8.28 |  |  | 1 |  | 1 |  |  |  | 8
[13 empty] | 4288.67 |  | 4288.67
481 |  | 3.1-3103-28-5/1 |  | Установка желоба магистрального рядового коробчатого | м | 1
|  |  |  | ЗП |  |  |  | 755.68 | 1 |  | 1 | 1 | 755.68
|  |  |  | ЭМ |  |  |  | 108.3 | 1 |  | 1 | 1 | 108.3
|  |  |  | в т.ч. ЗПМ |  |  |  | 58.47 | 1 |  | 1 | 1 | (58,47)
|  |  |  | МР |  |  |  | 0 | 1 |  | 1 | 1 | 0
|  |  |  | НР от ЗП | % | 70 | [6 empty] | 528.98
|  |  |  | СП от ЗП | % | 10 | [6 empty] | 75.57
|  |  |  | НР и СП от ЗПМ (78,00% и 30,00%) | % | 108 | [6 empty] | 63.15
|  |  |  | ЗТР | чел-ч | 3.56 |  |  | 1 |  | 1 |  |  |  | 4
[13 empty] | 1531.68 |  | 1531.68
482 |  | 3.1-3103-28-6/1 |  | Установка желоба сигнального АТСКУ (без стоимости материалов) | край ряда | 1
|  |  |  | ЗП |  |  |  | 150.71 | 1 |  | 1 | 1 | 150.71
|  |  |  | НР от ЗП | % | 70 | [6 empty] | 105.5
|  |  |  | СП от ЗП | % | 10 | [6 empty] | 15.07
|  |  |  | ЗТР | чел-ч | 0.71 |  |  | 1 |  | 1 |  |  |  | 1
[13 empty] | 271.28 |  | 271.28
483 |  | 3.1-3103-28-7/1 |  | Установка кронштейна магистральных шин (без стоимости материалов) | кронштейн | 1
|  |  |  | ЗП |  |  |  | 25.47 | 1 |  | 1 | 1 | 25.47
|  |  |  | НР от ЗП | % | 70 | [6 empty] | 17.83
|  |  |  | СП от ЗП | % | 10 | [6 empty] | 2.55
|  |  |  | ЗТР | чел-ч | 0.12 |  |  | 1 |  | 1 |  |  |  | 0
[13 empty] | 45.85 |  | 45.85
484 |  | 3.1-3103-28-8/1 |  | Установка желоба на прямых участках (без стоимости материалов) | м | 1
|  |  |  | ЗП |  |  |  | 176.18 | 1 |  | 1 | 1 | 176.18
|  |  |  | ЭМ |  |  |  | 28.88 | 1 |  | 1 | 1 | 28.88
|  |  |  | в т.ч. ЗПМ |  |  |  | 15.59 | 1 |  | 1 | 1 | (15,59)
|  |  |  | МР |  |  |  | 0 | 1 |  | 1 | 1 | 0
|  |  |  | НР от ЗП | % | 70 | [6 empty] | 123.33
|  |  |  | СП от ЗП | % | 10 | [6 empty] | 17.62
|  |  |  | НР и СП от ЗПМ (78,00% и 30,00%) | % | 108 | [6 empty] | 16.84
|  |  |  | ЗТР | чел-ч | 0.83 |  |  | 1 |  | 1 |  |  |  | 1
[13 empty] | 362.85 |  | 362.85
485 |  | 3.1-3103-28-9/1 |  | Вырезка окна в желобе для спуска-подъема кабеля | спуск-подъем | 1
|  |  |  | ЗП |  |  |  | 244.11 | 1 |  | 1 | 1 | 244.11
|  |  |  | НР от ЗП | % | 70 | [6 empty] | 170.88
|  |  |  | СП от ЗП | % | 10 | [6 empty] | 24.41
|  |  |  | ЗТР | чел-ч | 1.15 |  |  | 1 |  | 1 |  |  |  | 1
[13 empty] | 439.4 |  | 439.4
486 |  | 3.1-3103-29-1/1 |  | Установка хомута на колонне (без стоимости материалов) | шт. | 1
|  |  |  | ЗП |  |  |  | 755.68 | 1 |  | 1 | 1 | 755.68
|  |  |  | ЭМ |  |  |  | 108.3 | 1 |  | 1 | 1 | 108.3
|  |  |  | в т.ч. ЗПМ |  |  |  | 58.47 | 1 |  | 1 | 1 | (58,47)
|  |  |  | МР |  |  |  | 0 | 1 |  | 1 | 1 | 0
|  |  |  | НР от ЗП | % | 70 | [6 empty] | 528.98
|  |  |  | СП от ЗП | % | 10 | [6 empty] | 75.57
|  |  |  | НР и СП от ЗПМ (78,00% и 30,00%) | % | 108 | [6 empty] | 63.15
|  |  |  | ЗТР | чел-ч | 3.56 |  |  | 1 |  | 1 |  |  |  | 4
[13 empty] | 1531.68 |  | 1531.68
487 |  | 3.1-3103-29-2/1 |  | Установка угольника настенного магистрального (без стоимости материалов) | м | 1
|  |  |  | ЗП |  |  |  | 244.11 | 1 |  | 1 | 1 | 244.11
|  |  |  | ЭМ |  |  |  | 36.1 | 1 |  | 1 | 1 | 36.1
|  |  |  | в т.ч. ЗПМ |  |  |  | 19.49 | 1 |  | 1 | 1 | (19,49)
|  |  |  | МР |  |  |  | 0 | 1 |  | 1 | 1 | 0
|  |  |  | НР от ЗП | % | 70 | [6 empty] | 170.88
|  |  |  | СП от ЗП | % | 10 | [6 empty] | 24.41
|  |  |  | НР и СП от ЗПМ (78,00% и 30,00%) | % | 108 | [6 empty] | 21.05
|  |  |  | ЗТР | чел-ч | 1.15 |  |  | 1 |  | 1 |  |  |  | 1
[13 empty] | 496.55 |  | 496.55
488 |  | 3.1-3103-29-3/1 |  | Установка угольника настенного (уголка) отдельного (без стоимости материалов) | шт. | 1
|  |  |  | ЗП |  |  |  | 318.41 | 1 |  | 1 | 1 | 318.41
|  |  |  | ЭМ |  |  |  | 43.32 | 1 |  | 1 | 1 | 43.32
|  |  |  | в т.ч. ЗПМ |  |  |  | 23.39 | 1 |  | 1 | 1 | (23,39)
|  |  |  | МР |  |  |  | 0 | 1 |  | 1 | 1 | 0
|  |  |  | НР от ЗП | % | 70 | [6 empty] | 222.89
|  |  |  | СП от ЗП | % | 10 | [6 empty] | 31.84
|  |  |  | НР и СП от ЗПМ (78,00% и 30,00%) | % | 108 | [6 empty] | 25.26
|  |  |  | ЗТР | чел-ч | 1.5 |  |  | 1 |  | 1 |  |  |  | 2
[13 empty] | 641.72 |  | 641.72
489 |  | 3.1-3103-29-4/1 |  | Установка уголка крепления яруса желоба (без стоимости материалов) | компл. | 1
|  |  |  | ЗП |  |  |  | 244.11 | 1 |  | 1 | 1 | 244.11
|  |  |  | ЭМ |  |  |  | 36.1 | 1 |  | 1 | 1 | 36.1
|  |  |  | в т.ч. ЗПМ |  |  |  | 19.49 | 1 |  | 1 | 1 | (19,49)
|  |  |  | МР |  |  |  | 0 | 1 |  | 1 | 1 | 0
|  |  |  | НР от ЗП | % | 70 | [6 empty] | 170.88
|  |  |  | СП от ЗП | % | 10 | [6 empty] | 24.41
|  |  |  | НР и СП от ЗПМ (78,00% и 30,00%) | % | 108 | [6 empty] | 21.05
|  |  |  | ЗТР | чел-ч | 1.15 |  |  | 1 |  | 1 |  |  |  | 1
[13 empty] | 496.55 |  | 496.55
490 |  | 3.1-3103-29-5/1 |  | Установка перфорированного швеллера для светильников между рядами (без стоимости материалов) | м | 1
|  |  |  | ЗП |  |  |  | 93.1 | 1 |  | 1 | 1 | 93.1
|  |  |  | НР от ЗП | % | 70 | [6 empty] | 65.17
|  |  |  | СП от ЗП | % | 10 | [6 empty] | 9.31
|  |  |  | ЗТР | чел-ч | 0.36 |  |  | 1 |  | 1 |  |  |  | 0
[13 empty] | 167.58 |  | 167.58
491 |  | 3.1-3103-30-1/1 |  | Установка сетки кабельной на станции "Пентаконта" легкой (без стоимости материалов) | сетка | 1
|  |  |  | ЗП |  |  |  | 76.42 | 1 |  | 1 | 1 | 76.42
|  |  |  | НР от ЗП | % | 70 | [6 empty] | 53.49
|  |  |  | СП от ЗП | % | 10 | [6 empty] | 7.64
|  |  |  | ЗТР | чел-ч | 0.36 |  |  | 1 |  | 1 |  |  |  | 0
[13 empty] | 137.55 |  | 137.55
492 |  | 3.1-3103-30-2/1 |  | Установка сетки кабельной на станции "Пентаконта" усиленной (без стоимости материалов) | сетка | 1
|  |  |  | ЗП |  |  |  | 76.42 | 1 |  | 1 | 1 | 76.42
|  |  |  | НР от ЗП | % | 70 | [6 empty] | 53.49
|  |  |  | СП от ЗП | % | 10 | [6 empty] | 7.64
|  |  |  | ЗТР | чел-ч | 0.36 |  |  | 1 |  | 1 |  |  |  | 0
[13 empty] | 137.55 |  | 137.55
493 |  | 3.1-3103-30-3/1 |  | Установка корзины конической для пожарных извещателей (без стоимости материалов) | шт. | 1
|  |  |  | ЗП |  |  |  | 50.94 | 1 |  | 1 | 1 | 50.94
|  |  |  | НР от ЗП | % | 70 | [6 empty] | 35.66
|  |  |  | СП от ЗП | % | 10 | [6 empty] | 5.09
|  |  |  | ЗТР | чел-ч | 0.24 |  |  | 1 |  | 1 |  |  |  | 0
[13 empty] | 91.69 |  | 91.69
494 |  | 3.1-3103-30-4/1 |  | Установка решетки кабельной на станции типа ИАТСКЭ "Исток" производства фирмы "РФТ" (без стоимости материалов) | статив | 1
|  |  |  | ЗП |  |  |  | 93.1 | 1 |  | 1 | 1 | 93.1
|  |  |  | НР от ЗП | % | 70 | [6 empty] | 65.17
|  |  |  | СП от ЗП | % | 10 | [6 empty] | 9.31
|  |  |  | ЗТР | чел-ч | 0.36 |  |  | 1 |  | 1 |  |  |  | 0
[13 empty] | 167.58 |  | 167.58
495 |  | 3.1-3103-31-1/1 |  | Разделка и включение кабелей в штифтовые рамки пайкой, емкость кабеля 40х2, 20х5 | 10 концов кабеля | 1
|  |  |  | ЗП |  |  |  | 7435.04 | 1 |  | 1 | 1 | 7435.04
|  |  |  | НР от ЗП | % | 70 | [6 empty] | 5204.53
|  |  |  | СП от ЗП | % | 10 | [6 empty] | 743.5
|  |  |  | ЗТР | чел-ч | 28.75 |  |  | 1 |  | 1 |  |  |  | 29
[13 empty] | 13383.07 |  | 13383.07
496 |  | 3.1-3103-31-2/1 |  | Разделка и включение кабелей в штифтовые рамки пайкой, емкость кабеля 30х2 | 10 концов кабеля | 1
|  |  |  | ЗП |  |  |  | 5948.03 | 1 |  | 1 | 1 | 5948.03
|  |  |  | НР от ЗП | % | 70 | [6 empty] | 4163.62
|  |  |  | СП от ЗП | % | 10 | [6 empty] | 594.8
|  |  |  | ЗТР | чел-ч | 23 |  |  | 1 |  | 1 |  |  |  | 23
[13 empty] | 10706.45 |  | 10706.45
497 |  | 3.1-3103-31-3/1 |  | Разделка и включение кабелей в штифтовые рамки пайкой, емкость кабеля 26х3, 20х4 | 10 концов кабеля | 1
|  |  |  | ЗП |  |  |  | 6840.23 | 1 |  | 1 | 1 | 6840.23
|  |  |  | НР от ЗП | % | 70 | [6 empty] | 4788.16
|  |  |  | СП от ЗП | % | 10 | [6 empty] | 684.02
|  |  |  | ЗТР | чел-ч | 26.45 |  |  | 1 |  | 1 |  |  |  | 26
[13 empty] | 12312.41 |  | 12312.41
498 |  | 3.1-3103-31-4/1 |  | Разделка и включение кабелей в штифтовые рамки пайкой, емкость кабеля 20х3 | 10 концов кабеля | 1
|  |  |  | ЗП |  |  |  | 5353.23 | 1 |  | 1 | 1 | 5353.23
|  |  |  | НР от ЗП | % | 70 | [6 empty] | 3747.26
|  |  |  | СП от ЗП | % | 10 | [6 empty] | 535.32
|  |  |  | ЗТР | чел-ч | 20.7 |  |  | 1 |  | 1 |  |  |  | 21
[13 empty] | 9635.81 |  | 9635.81
499 |  | 3.1-3103-31-5/1 |  | Разделка и включение кабелей в штифтовые рамки пайкой, емкость кабеля 20х2 | 10 концов кабеля | 1
|  |  |  | ЗП |  |  |  | 4282.58 | 1 |  | 1 | 1 | 4282.58
|  |  |  | НР от ЗП | % | 70 | [6 empty] | 2997.81
|  |  |  | СП от ЗП | % | 10 | [6 empty] | 428.26
|  |  |  | ЗТР | чел-ч | 16.56 |  |  | 1 |  | 1 |  |  |  | 17
[13 empty] | 7708.65 |  | 7708.65
500 |  | 3.1-3103-31-6/1 |  | Разделка и включение кабелей в штифтовые рамки пайкой, емкость кабеля 10х3 | 10 концов кабеля | 1
|  |  |  | ЗП |  |  |  | 3361.93 | 1 |  | 1 | 1 | 3361.93
|  |  |  | НР от ЗП | % | 70 | [6 empty] | 2353.35
|  |  |  | СП от ЗП | % | 10 | [6 empty] | 336.19
|  |  |  | ЗТР | чел-ч | 13 |  |  | 1 |  | 1 |  |  |  | 13
[13 empty] | 6051.47 |  | 6051.47
501 |  | 3.1-3103-31-7/1 |  | Разделка и включение кабелей в штифтовые рамки пайкой, емкость кабеля 10х2 | 10 концов кабеля | 1
|  |  |  | ЗП |  |  |  | 2767.13 | 1 |  | 1 | 1 | 2767.13
|  |  |  | НР от ЗП | % | 70 | [6 empty] | 1936.99
|  |  |  | СП от ЗП | % | 10 | [6 empty] | 276.71
|  |  |  | ЗТР | чел-ч | 10.7 |  |  | 1 |  | 1 |  |  |  | 11
[13 empty] | 4980.83 |  | 4980.83
502 |  | 3.1-3103-31-8/1 |  | Разделка и включение кабелей в штифтовые рамки пайкой, емкость кабеля 5х3 | 10 концов кабеля | 1
|  |  |  | ЗП |  |  |  | 2141.29 | 1 |  | 1 | 1 | 2141.29
|  |  |  | НР от ЗП | % | 70 | [6 empty] | 1498.9
|  |  |  | СП от ЗП | % | 10 | [6 empty] | 214.13
|  |  |  | ЗТР | чел-ч | 8.28 |  |  | 1 |  | 1 |  |  |  | 8
[13 empty] | 3854.32 |  | 3854.32
503 |  | 3.1-3103-31-9/1 |  | Разделка и включение кабелей в штифтовые рамки пайкой, емкость кабеля 5х2 | 10 концов кабеля | 1
|  |  |  | ЗП |  |  |  | 1843.89 | 1 |  | 1 | 1 | 1843.89
|  |  |  | НР от ЗП | % | 70 | [6 empty] | 1290.72
|  |  |  | СП от ЗП | % | 10 | [6 empty] | 184.39
|  |  |  | ЗТР | чел-ч | 7.13 |  |  | 1 |  | 1 |  |  |  | 7
[13 empty] | 3319 |  | 3319
504 |  | 3.1-3103-31-10/1 |  | Разделка и включение кабелей и проводов пистолетом, емкость кабеля 20х3 | 10 концов кабеля | 1
|  |  |  | ЗП |  |  |  | 3061.94 | 1 |  | 1 | 1 | 3061.94
|  |  |  | НР от ЗП | % | 70 | [6 empty] | 2143.36
|  |  |  | СП от ЗП | % | 10 | [6 empty] | 306.19
|  |  |  | ЗТР | чел-ч | 11.84 |  |  | 1 |  | 1 |  |  |  | 12
[13 empty] | 5511.49 |  | 5511.49
505 |  | 3.1-3103-31-11/1 |  | Разделка и включение кабелей и проводов пистолетом, емкость кабеля 20х2 | 10 концов кабеля | 1
|  |  |  | ЗП |  |  |  | 2767.13 | 1 |  | 1 | 1 | 2767.13
|  |  |  | НР от ЗП | % | 70 | [6 empty] | 1936.99
|  |  |  | СП от ЗП | % | 10 | [6 empty] | 276.71
|  |  |  | ЗТР | чел-ч | 10.7 |  |  | 1 |  | 1 |  |  |  | 11
[13 empty] | 4980.83 |  | 4980.83
506 |  | 3.1-3103-31-12/1 |  | Разделка и включение кабелей и проводов пистолетом, емкость кабеля 10х3 | 10 концов кабеля | 1
|  |  |  | ЗП |  |  |  | 2141.29 | 1 |  | 1 | 1 | 2141.29
|  |  |  | НР от ЗП | % | 70 | [6 empty] | 1498.9
|  |  |  | СП от ЗП | % | 10 | [6 empty] | 214.13
|  |  |  | ЗТР | чел-ч | 8.28 |  |  | 1 |  | 1 |  |  |  | 8
[13 empty] | 3854.32 |  | 3854.32
507 |  | 3.1-3103-31-13/1 |  | Разделка и включение кабелей и проводов пистолетом, емкость кабеля 10х2 | 10 концов кабеля | 1
|  |  |  | ЗП |  |  |  | 1843.89 | 1 |  | 1 | 1 | 1843.89
|  |  |  | НР от ЗП | % | 70 | [6 empty] | 1290.72
|  |  |  | СП от ЗП | % | 10 | [6 empty] | 184.39
|  |  |  | ЗТР | чел-ч | 7.13 |  |  | 1 |  | 1 |  |  |  | 7
[13 empty] | 3319 |  | 3319
508 |  | 3.1-3103-31-14/1 |  | Разделка и включение кабелей и проводов пистолетом, емкость кабеля 5х3 | 10 концов кабеля | 1
|  |  |  | ЗП |  |  |  | 1515.45 | 1 |  | 1 | 1 | 1515.45
|  |  |  | НР от ЗП | % | 70 | [6 empty] | 1060.82
|  |  |  | СП от ЗП | % | 10 | [6 empty] | 151.55
|  |  |  | ЗТР | чел-ч | 5.86 |  |  | 1 |  | 1 |  |  |  | 6
[13 empty] | 2727.82 |  | 2727.82
509 |  | 3.1-3103-31-15/1 |  | Разделка и включение кабелей и проводов пистолетом, емкость кабеля 5х2 | 10 концов кабеля | 1
|  |  |  | ЗП |  |  |  | 1515.45 | 1 |  | 1 | 1 | 1515.45
|  |  |  | НР от ЗП | % | 70 | [6 empty] | 1060.82
|  |  |  | СП от ЗП | % | 10 | [6 empty] | 151.55
|  |  |  | ЗТР | чел-ч | 5.86 |  |  | 1 |  | 1 |  |  |  | 6
[13 empty] | 2727.82 |  | 2727.82
510 |  | 3.1-3103-31-16/1 |  | Разделка и включение кабелей ТСВ емкостью 20х3, при разделке одного кабеля пайкой | 10 концов кабеля | 1
|  |  |  | ЗП |  |  |  | 2974.01 | 1 |  | 1 | 1 | 2974.01
|  |  |  | НР от ЗП | % | 70 | [6 empty] | 2081.81
|  |  |  | СП от ЗП | % | 10 | [6 empty] | 297.4
|  |  |  | ЗТР | чел-ч | 11.5 |  |  | 1 |  | 1 |  |  |  | 12
[13 empty] | 5353.22 |  | 5353.22
511 |  | 3.1-3103-31-17/1 |  | Разделка и включение кабелей ТСВ емкостью 20х2, при разделке одного кабеля пайкой | 10 концов кабеля | 1
|  |  |  | ЗП |  |  |  | 2379.21 | 1 |  | 1 | 1 | 2379.21
|  |  |  | НР от ЗП | % | 70 | [6 empty] | 1665.45
|  |  |  | СП от ЗП | % | 10 | [6 empty] | 237.92
|  |  |  | ЗТР | чел-ч | 9.2 |  |  | 1 |  | 1 |  |  |  | 9
[13 empty] | 4282.58 |  | 4282.58
512 |  | 3.1-3103-31-18/1 |  | Разделка и включение кабелей ТСВ емкостью 10х3, при разделке одного кабеля пайкой | 10 концов кабеля | 1
|  |  |  | ЗП |  |  |  | 1843.89 | 1 |  | 1 | 1 | 1843.89
|  |  |  | НР от ЗП | % | 70 | [6 empty] | 1290.72
|  |  |  | СП от ЗП | % | 10 | [6 empty] | 184.39
|  |  |  | ЗТР | чел-ч | 7.13 |  |  | 1 |  | 1 |  |  |  | 7
[13 empty] | 3319 |  | 3319
513 |  | 3.1-3103-31-19/1 |  | Разделка и включение кабелей ТСВ емкостью 10х2, при разделке одного кабеля пайкой | 10 концов кабеля | 1
|  |  |  | ЗП |  |  |  | 1515.45 | 1 |  | 1 | 1 | 1515.45
|  |  |  | НР от ЗП | % | 70 | [6 empty] | 1060.82
|  |  |  | СП от ЗП | % | 10 | [6 empty] | 151.55
|  |  |  | ЗТР | чел-ч | 5.86 |  |  | 1 |  | 1 |  |  |  | 6
[13 empty] | 2727.82 |  | 2727.82
514 |  | 3.1-3103-31-20/1 |  | Разделка и включение кабелей ТСВ емкостью 5х2, при разделке одного кабеля пайкой | 10 концов кабеля | 1
|  |  |  | ЗП |  |  |  | 1515.45 | 1 |  | 1 | 1 | 1515.45
|  |  |  | НР от ЗП | % | 70 | [6 empty] | 1060.82
|  |  |  | СП от ЗП | % | 10 | [6 empty] | 151.55
|  |  |  | ЗТР | чел-ч | 5.86 |  |  | 1 |  | 1 |  |  |  | 6
[13 empty] | 2727.82 |  | 2727.82
515 |  | 3.1-3103-31-21/1 |  | Разделка и включение кабелей ТСВ емкостью 20х3, при разделке одного кабеля пистолетом | 10 концов кабеля | 1
|  |  |  | ЗП |  |  |  | 2141.29 | 1 |  | 1 | 1 | 2141.29
|  |  |  | НР от ЗП | % | 70 | [6 empty] | 1498.9
|  |  |  | СП от ЗП | % | 10 | [6 empty] | 214.13
|  |  |  | ЗТР | чел-ч | 8.28 |  |  | 1 |  | 1 |  |  |  | 8
[13 empty] | 3854.32 |  | 3854.32
516 |  | 3.1-3103-31-22/1 |  | Разделка и включение кабелей ТСВ емкостью 20х2, при разделке одного кабеля пистолетом | 10 концов кабеля | 1
|  |  |  | ЗП |  |  |  | 1843.89 | 1 |  | 1 | 1 | 1843.89
|  |  |  | НР от ЗП | % | 70 | [6 empty] | 1290.72
|  |  |  | СП от ЗП | % | 10 | [6 empty] | 184.39
|  |  |  | ЗТР | чел-ч | 7.13 |  |  | 1 |  | 1 |  |  |  | 7
[13 empty] | 3319 |  | 3319
517 |  | 3.1-3103-31-23/1 |  | Разделка и включение кабелей ТСВ емкостью 10х3, при разделке одного кабеля пистолетом | 10 концов кабеля | 1
|  |  |  | ЗП |  |  |  | 1515.45 | 1 |  | 1 | 1 | 1515.45
|  |  |  | НР от ЗП | % | 70 | [6 empty] | 1060.82
|  |  |  | СП от ЗП | % | 10 | [6 empty] | 151.55
|  |  |  | ЗТР | чел-ч | 5.86 |  |  | 1 |  | 1 |  |  |  | 6
[13 empty] | 2727.82 |  | 2727.82
518 |  | 3.1-3103-31-24/1 |  | Разделка и включение кабелей ТСВ емкостью 10х2, при разделке одного кабеля пистолетом | 10 концов кабеля | 1
|  |  |  | ЗП |  |  |  | 1220.64 | 1 |  | 1 | 1 | 1220.64
|  |  |  | НР от ЗП | % | 70 | [6 empty] | 854.45
|  |  |  | СП от ЗП | % | 10 | [6 empty] | 122.06
|  |  |  | ЗТР | чел-ч | 4.72 |  |  | 1 |  | 1 |  |  |  | 5
[13 empty] | 2197.15 |  | 2197.15
519 |  | 3.1-3103-31-25/1 |  | Разделка и включение кабелей ТСВ емкостью 5х2, при разделке одного кабеля пистолетом | 10 концов кабеля | 1
|  |  |  | ЗП |  |  |  | 1220.64 | 1 |  | 1 | 1 | 1220.64
|  |  |  | НР от ЗП | % | 70 | [6 empty] | 854.45
|  |  |  | СП от ЗП | % | 10 | [6 empty] | 122.06
|  |  |  | ЗТР | чел-ч | 4.72 |  |  | 1 |  | 1 |  |  |  | 5
[13 empty] | 2197.15 |  | 2197.15
520 |  | 3.1-3103-31-26/1 |  | Разделка и включение кабелей ТСВ емкостью 20х3, при разделке двух кабелей пайкой | 10 концов кабеля | 1
|  |  |  | ЗП |  |  |  | 2676.61 | 1 |  | 1 | 1 | 2676.61
|  |  |  | НР от ЗП | % | 70 | [6 empty] | 1873.63
|  |  |  | СП от ЗП | % | 10 | [6 empty] | 267.66
|  |  |  | ЗТР | чел-ч | 10.35 |  |  | 1 |  | 1 |  |  |  | 10
[13 empty] | 4817.9 |  | 4817.9
521 |  | 3.1-3103-31-27/1 |  | Разделка и включение кабелей ТСВ емкостью 20х2, при разделке двух кабелей пайкой | 10 концов кабеля | 1
|  |  |  | ЗП |  |  |  | 2141.29 | 1 |  | 1 | 1 | 2141.29
|  |  |  | НР от ЗП | % | 70 | [6 empty] | 1498.9
|  |  |  | СП от ЗП | % | 10 | [6 empty] | 214.13
|  |  |  | ЗТР | чел-ч | 8.28 |  |  | 1 |  | 1 |  |  |  | 8
[13 empty] | 3854.32 |  | 3854.32
522 |  | 3.1-3103-31-28/1 |  | Разделка и включение кабелей ТСВ емкостью 10х3, при разделке двух кабелей пайкой | 10 концов кабеля | 1
|  |  |  | ЗП |  |  |  | 1843.89 | 1 |  | 1 | 1 | 1843.89
|  |  |  | НР от ЗП | % | 70 | [6 empty] | 1290.72
|  |  |  | СП от ЗП | % | 10 | [6 empty] | 184.39
|  |  |  | ЗТР | чел-ч | 7.13 |  |  | 1 |  | 1 |  |  |  | 7
[13 empty] | 3319 |  | 3319
523 |  | 3.1-3103-31-29/1 |  | Разделка и включение кабелей ТСВ емкостью 10х2, при разделке двух кабелей пайкой | 10 концов кабеля | 1
|  |  |  | ЗП |  |  |  | 1220.64 | 1 |  | 1 | 1 | 1220.64
|  |  |  | НР от ЗП | % | 70 | [6 empty] | 854.45
|  |  |  | СП от ЗП | % | 10 | [6 empty] | 122.06
|  |  |  | ЗТР | чел-ч | 4.72 |  |  | 1 |  | 1 |  |  |  | 5
[13 empty] | 2197.15 |  | 2197.15
524 |  | 3.1-3103-31-30/1 |  | Разделка и включение кабелей ТСВ емкостью 5х2, при разделке двух кабелей пайкой | 10 концов кабеля | 1
|  |  |  | ЗП |  |  |  | 1220.64 | 1 |  | 1 | 1 | 1220.64
|  |  |  | НР от ЗП | % | 70 | [6 empty] | 854.45
|  |  |  | СП от ЗП | % | 10 | [6 empty] | 122.06
|  |  |  | ЗТР | чел-ч | 4.72 |  |  | 1 |  | 1 |  |  |  | 5
[13 empty] | 2197.15 |  | 2197.15
525 |  | 3.1-3103-31-31/1 |  | Разделка и включение кабелей станционных сигнальной проводки на съемных и несъемных штекерах | 100 концов жил | 1
|  |  |  | ЗП |  |  |  | 2438.69 | 1 |  | 1 | 1 | 2438.69
|  |  |  | НР от ЗП | % | 70 | [6 empty] | 1707.08
|  |  |  | СП от ЗП | % | 10 | [6 empty] | 243.87
|  |  |  | ЗТР | чел-ч | 9.43 |  |  | 1 |  | 1 |  |  |  | 9
[13 empty] | 4389.64 |  | 4389.64
526 |  | 3.1-3103-31-32/1 |  | Разделка и включение кабелей или проводов однопарных низкочастотных | 10 концов кабеля | 1
|  |  |  | ЗП |  |  |  | 1487.01 | 1 |  | 1 | 1 | 1487.01
|  |  |  | НР от ЗП | % | 70 | [6 empty] | 1040.91
|  |  |  | СП от ЗП | % | 10 | [6 empty] | 148.7
|  |  |  | ЗТР | чел-ч | 5.75 |  |  | 1 |  | 1 |  |  |  | 6
[13 empty] | 2676.62 |  | 2676.62
527 |  | 3.1-3103-31-33/1 |  | Разделка и включение кабелей или проводов однопарных высокочастотных или низкочастотных экранированных | 10 концов кабеля | 1
|  |  |  | ЗП |  |  |  | 1515.45 | 1 |  | 1 | 1 | 1515.45
|  |  |  | НР от ЗП | % | 70 | [6 empty] | 1060.82
|  |  |  | СП от ЗП | % | 10 | [6 empty] | 151.55
|  |  |  | ЗТР | чел-ч | 5.86 |  |  | 1 |  | 1 |  |  |  | 6
[13 empty] | 2727.82 |  | 2727.82
528 |  | 3.1-3103-31-34/1 |  | Разделка и включение проводов одножильных пайкой и отпайкой | 100 концов жил | 1
|  |  |  | ЗП |  |  |  | 920.65 | 1 |  | 1 | 1 | 920.65
|  |  |  | НР от ЗП | % | 70 | [6 empty] | 644.46
|  |  |  | СП от ЗП | % | 10 | [6 empty] | 92.07
|  |  |  | ЗТР | чел-ч | 3.56 |  |  | 1 |  | 1 |  |  |  | 4
[13 empty] | 1657.18 |  | 1657.18
529 |  | 3.1-3103-31-35/1 |  | Разделка и включение кабелей "Пентаконта" в штифты стативов и промщитов с прошивкой ствола | 100 жил кабеля | 1
|  |  |  | ЗП |  |  |  | 920.65 | 1 |  | 1 | 1 | 920.65
|  |  |  | НР от ЗП | % | 70 | [6 empty] | 644.46
|  |  |  | СП от ЗП | % | 10 | [6 empty] | 92.07
|  |  |  | ЗТР | чел-ч | 3.56 |  |  | 1 |  | 1 |  |  |  | 4
[13 empty] | 1657.18 |  | 1657.18
530 |  | 3.1-3103-31-36/1 |  | Разделка и включение кабелей "Пентаконта" в штифты стативов и промщитов без прошивки ствола | 100 жил кабеля | 1
|  |  |  | ЗП |  |  |  | 744.8 | 1 |  | 1 | 1 | 744.8
|  |  |  | НР от ЗП | % | 70 | [6 empty] | 521.36
|  |  |  | СП от ЗП | % | 10 | [6 empty] | 74.48
|  |  |  | ЗТР | чел-ч | 2.88 |  |  | 1 |  | 1 |  |  |  | 3
[13 empty] | 1340.64 |  | 1340.64
531 |  | 3.1-3103-31-37/1 |  | Разделка и включение кабелей "Пентаконта" в штифты кросса | 100 жил кабеля | 1
|  |  |  | ЗП |  |  |  | 654.28 | 1 |  | 1 | 1 | 654.28
|  |  |  | НР от ЗП | % | 70 | [6 empty] | 458
|  |  |  | СП от ЗП | % | 10 | [6 empty] | 65.43
|  |  |  | ЗТР | чел-ч | 2.53 |  |  | 1 |  | 1 |  |  |  | 3
[13 empty] | 1177.71 |  | 1177.71
532 |  | 3.1-3103-31-38/1 |  | Разделка и включение кабелей и проводов, кабель ТСВ, при разделке двух кабелей пайкой, емкостью 5х3 | 10 концов кабеля | 1
|  |  |  | ЗП |  |  |  | 1220.64 | 1 |  | 1 | 1 | 1220.64
|  |  |  | ЭМ |  |  |  | 0 | 1 |  | 1 | 1 | 0
|  |  |  | в т.ч. ЗПМ |  |  |  | 0 | 1 |  | 1 | 1 | (0,00)
|  |  |  | МР |  |  |  | 38.9 | 1 |  | 1 | 1 | 38.9
|  |  |  | НР от ЗП | % | 70 | [6 empty] | 854.45
|  |  |  | СП от ЗП | % | 10 | [6 empty] | 122.06
|  |  |  | ЗТР | чел-ч | 4.72 |  |  | 1 |  | 1 |  |  |  | 5
[13 empty] | 2236.05 |  | 2236.05
533 |  | 3.1-3104-1-1/1 |  | Разборка кладки бетонной опор мостов и труб | 100 м3 | 1
|  |  |  | ЗП |  |  |  | 243241.75 | 1 |  | 1 | 1 | 243241.75
|  |  |  | ЭМ |  |  |  | 357471 | 1 |  | 1 | 1 | 357471
|  |  |  | в т.ч. ЗПМ |  |  |  | 199966.5 | 1 |  | 1 | 1 | (199966,50)
|  |  |  | МР |  |  |  | 0 | 1 |  | 1 | 1 | 0
|  |  |  | НР от ЗП | % | 70 | [6 empty] | 170269.23
|  |  |  | СП от ЗП | % | 10 | [6 empty] | 24324.18
|  |  |  | НР и СП от ЗПМ (78,00% и 30,00%) | % | 108 | [6 empty] | 215963.82
|  |  |  | ЗТР | чел-ч | 994 |  |  | 1 |  | 1 |  |  |  | 994
[13 empty] | 1011269.98 |  | 1011269.98
534 |  | 3.1-3104-1-2/1 |  | Разборка кладки железобетонной опор мостов и труб | 100 м3 | 1
|  |  |  | ЗП |  |  |  | 595624.16 | 1 |  | 1 | 1 | 595624.16
|  |  |  | ЭМ |  |  |  | 914069.35 | 1 |  | 1 | 1 | 914069.35
|  |  |  | в т.ч. ЗПМ |  |  |  | 511038.17 | 1 |  | 1 | 1 | (511038,17)
|  |  |  | МР |  |  |  | 5783.5 | 1 |  | 1 | 1 | 5783.5
|  |  |  | НР от ЗП | % | 70 | [6 empty] | 416936.91
|  |  |  | СП от ЗП | % | 10 | [6 empty] | 59562.42
|  |  |  | НР и СП от ЗПМ (78,00% и 30,00%) | % | 108 | [6 empty] | 551921.22
|  |  |  | ЗТР | чел-ч | 2434 |  |  | 1 |  | 1 |  |  |  | 2434
[13 empty] | 2543897.56 |  | 2543897.56
535 |  | 3.1-3104-1-3/1 |  | При разборке кладки в русле реки добавлять к поз. 1-3104-1-1 и 1-3104-1-2 | 100 м3 | 1
|  |  |  | ЗП |  |  |  | 23699.88 | 1 |  | 1 | 1 | 23699.88
|  |  |  | ЭМ |  |  |  | 111402.18 | 1 |  | 1 | 1 | 111402.18
|  |  |  | в т.ч. ЗПМ |  |  |  | 46447.41 | 1 |  | 1 | 1 | (46447,41)
|  |  |  | МР |  |  |  | 2630.55 | 1 |  | 1 | 1 | 2630.55
|  |  |  | НР от ЗП | % | 70 | [6 empty] | 16589.92
|  |  |  | СП от ЗП | % | 10 | [6 empty] | 2369.99
|  |  |  | НР и СП от ЗПМ (78,00% и 30,00%) | % | 108 | [6 empty] | 50163.2
|  |  |  | ЗТР | чел-ч | 172 |  |  | 1 |  | 1 |  |  |  | 172
[13 empty] | 206855.72 |  | 206855.72
536 |  | 3.1-3105-1-1/1 |  | Устройство подмостей для окраски (к поз. 1-3103-3-1) | 100 м2 | 1
|  |  |  | ЗП |  |  |  | 6189.04 | 1 |  | 1 | 1 | 6189.04
|  |  |  | ЭМ |  |  |  | 0 | 1 |  | 1 | 1 | 0
|  |  |  | в т.ч. ЗПМ |  |  |  | 0 | 1 |  | 1 | 1 | (0,00)
|  |  |  | МР |  |  |  | 8729.94 | 1 |  | 1 | 1 | 8729.94
|  |  |  | НР от ЗП | % | 70 | [6 empty] | 4332.33
|  |  |  | СП от ЗП | % | 10 | [6 empty] | 618.9
|  |  |  | ЗТР | чел-ч | 23.58 |  |  | 1 |  | 1 |  |  |  | 24
[13 empty] | 19870.21 |  | 19870.21
537 |  | 3.1-3105-2-1/1 |  | Устройство подмостей для окраски расчетным пролетом длиной до 50 м | т | 1
|  |  |  | ЗП |  |  |  | 2370.34 | 1 |  | 1 | 1 | 2370.34
|  |  |  | ЭМ |  |  |  | 385.68 | 1 |  | 1 | 1 | 385.68
|  |  |  | в т.ч. ЗПМ |  |  |  | 213.38 | 1 |  | 1 | 1 | (213,38)
|  |  |  | МР |  |  |  | 3978.44 | 1 |  | 1 | 1 | 3978.44
|  |  |  | НР от ЗП | % | 70 | [6 empty] | 1659.24
|  |  |  | СП от ЗП | % | 10 | [6 empty] | 237.03
|  |  |  | НР и СП от ЗПМ (78,00% и 30,00%) | % | 108 | [6 empty] | 230.45
|  |  |  | ЗТР | чел-ч | 8.9 |  |  | 1 |  | 1 |  |  |  | 9
[13 empty] | 8861.18 |  | 8861.18
538 |  | 3.1-3105-2-2/1 |  | Устройство подмостей для окраски расчетным пролетом длиной до 50 м | т | 1
|  |  |  | ЗП |  |  |  | 1669.89 | 1 |  | 1 | 1 | 1669.89
|  |  |  | ЭМ |  |  |  | 305.33 | 1 |  | 1 | 1 | 305.33
|  |  |  | в т.ч. ЗПМ |  |  |  | 168.93 | 1 |  | 1 | 1 | (168,93)
|  |  |  | МР |  |  |  | 2333.31 | 1 |  | 1 | 1 | 2333.31
|  |  |  | НР от ЗП | % | 70 | [6 empty] | 1168.92
|  |  |  | СП от ЗП | % | 10 | [6 empty] | 166.99
|  |  |  | НР и СП от ЗПМ (78,00% и 30,00%) | % | 108 | [6 empty] | 182.44
|  |  |  | ЗТР | чел-ч | 6.27 |  |  | 1 |  | 1 |  |  |  | 6
[13 empty] | 5826.88 |  | 5826.88
539 |  | 3.1-3201-1-1/1 |  | Текущий ремонт оповещателя пожарного комбинированного светозвукового "HE-8S/STW" | шт. | 1
|  |  |  | ЗП |  |  |  | 279.38 | 1 |  | 1 | 1 | 279.38
|  |  |  | ЭМ |  |  |  | 34.43 | 1 |  | 1 | 1 | 34.43
|  |  |  | в т.ч. ЗПМ |  |  |  | 21.72 | 1 |  | 1 | 1 | (21,72)
|  |  |  | МР |  |  |  | 0.42 | 1 |  | 1 | 1 | 0.42
|  |  |  | НР от ЗП | % | 70 | [6 empty] | 195.57
|  |  |  | СП от ЗП | % | 10 | [6 empty] | 27.94
|  |  |  | НР и СП от ЗПМ (78,00% и 30,00%) | % | 108 | [6 empty] | 23.46
|  |  |  | ЗТР | чел-ч | 0.94 |  |  | 1 |  | 1 |  |  |  | 1
[13 empty] | 561.2 |  | 561.2
540 |  | 3.1-3201-2-1/1 |  | Текущий ремонт светозвукового сигнализатора "Выход" | шт. | 1
|  |  |  | ЗП |  |  |  | 737.08 | 1 |  | 1 | 1 | 737.08
|  |  |  | ЭМ |  |  |  | 89.52 | 1 |  | 1 | 1 | 89.52
|  |  |  | в т.ч. ЗПМ |  |  |  | 56.46 | 1 |  | 1 | 1 | (56,46)
|  |  |  | МР |  |  |  | 0.42 | 1 |  | 1 | 1 | 0.42
|  |  |  | НР от ЗП | % | 70 | [6 empty] | 515.96
|  |  |  | СП от ЗП | % | 10 | [6 empty] | 73.71
|  |  |  | НР и СП от ЗПМ (78,00% и 30,00%) | % | 108 | [6 empty] | 60.98
|  |  |  | ЗТР | чел-ч | 2.48 |  |  | 1 |  | 1 |  |  |  | 2
[13 empty] | 1477.67 |  | 1477.67
541 |  | 3.1-3201-3-1/1 |  | Текущий ремонт светового табло 40х80 см "Пожар", "Заглуши двигатель" | шт. | 1
|  |  |  | ЗП |  |  |  | 508.23 | 1 |  | 1 | 1 | 508.23
|  |  |  | ЭМ |  |  |  | 61.98 | 1 |  | 1 | 1 | 61.98
|  |  |  | в т.ч. ЗПМ |  |  |  | 39.09 | 1 |  | 1 | 1 | (39,09)
|  |  |  | МР |  |  |  | 0.42 | 1 |  | 1 | 1 | 0.42
|  |  |  | НР от ЗП | % | 70 | [6 empty] | 355.76
|  |  |  | СП от ЗП | % | 10 | [6 empty] | 50.82
|  |  |  | НР и СП от ЗПМ (78,00% и 30,00%) | % | 108 | [6 empty] | 42.22
|  |  |  | ЗТР | чел-ч | 1.71 |  |  | 1 |  | 1 |  |  |  | 2
[13 empty] | 1019.43 |  | 1019.43
542 |  | 3.1-3201-4-1/1 |  | Текущий ремонт рупорных громкоговорителей | шт. | 1
|  |  |  | ЗП |  |  |  | 335.85 | 1 |  | 1 | 1 | 335.85
|  |  |  | ЭМ |  |  |  | 41.32 | 1 |  | 1 | 1 | 41.32
|  |  |  | в т.ч. ЗПМ |  |  |  | 26.06 | 1 |  | 1 | 1 | (26,06)
|  |  |  | МР |  |  |  | 0.42 | 1 |  | 1 | 1 | 0.42
|  |  |  | НР от ЗП | % | 70 | [6 empty] | 235.1
|  |  |  | СП от ЗП | % | 10 | [6 empty] | 33.59
|  |  |  | НР и СП от ЗПМ (78,00% и 30,00%) | % | 108 | [6 empty] | 28.14
|  |  |  | ЗТР | чел-ч | 1.13 |  |  | 1 |  | 1 |  |  |  | 1
[13 empty] | 674.42 |  | 674.42
543 |  | 3.1-3201-5-1/1 |  | Текущий ремонт настенных громкоговорителей | шт. | 1
|  |  |  | ЗП |  |  |  | 193.19 | 1 |  | 1 | 1 | 193.19
|  |  |  | ЭМ |  |  |  | 13.77 | 1 |  | 1 | 1 | 13.77
|  |  |  | в т.ч. ЗПМ |  |  |  | 8.69 | 1 |  | 1 | 1 | (8,69)
|  |  |  | МР |  |  |  | 0.42 | 1 |  | 1 | 1 | 0.42
|  |  |  | НР от ЗП | % | 70 | [6 empty] | 135.23
|  |  |  | СП от ЗП | % | 10 | [6 empty] | 19.32
|  |  |  | НР и СП от ЗПМ (78,00% и 30,00%) | % | 108 | [6 empty] | 9.39
|  |  |  | ЗТР | чел-ч | 0.65 |  |  | 1 |  | 1 |  |  |  | 1
[13 empty] | 371.32 |  | 371.32
544 |  | 3.1-3201-6-1/1 |  | Текущий ремонт трансляционного радиоузела "CUP12.1" | шт. | 1
|  |  |  | ЗП |  |  |  | 261.54 | 1 |  | 1 | 1 | 261.54
|  |  |  | ЭМ |  |  |  | 75.75 | 1 |  | 1 | 1 | 75.75
|  |  |  | в т.ч. ЗПМ |  |  |  | 47.78 | 1 |  | 1 | 1 | (47,78)
|  |  |  | МР |  |  |  | 0.85 | 1 |  | 1 | 1 | 0.85
|  |  |  | НР от ЗП | % | 70 | [6 empty] | 183.08
|  |  |  | СП от ЗП | % | 10 | [6 empty] | 26.15
|  |  |  | НР и СП от ЗПМ (78,00% и 30,00%) | % | 108 | [6 empty] | 51.6
|  |  |  | ЗТР | чел-ч | 0.88 |  |  | 1 |  | 1 |  |  |  | 1
[13 empty] | 598.97 |  | 598.97
545 |  | 3.1-3201-7-1/1 |  | Текущий ремонт предварительного усилителя "PR4000" | шт. | 1
|  |  |  | ЗП |  |  |  | 145.63 | 1 |  | 1 | 1 | 145.63
|  |  |  | ЭМ |  |  |  | 41.32 | 1 |  | 1 | 1 | 41.32
|  |  |  | в т.ч. ЗПМ |  |  |  | 26.06 | 1 |  | 1 | 1 | (26,06)
|  |  |  | МР |  |  |  | 0.85 | 1 |  | 1 | 1 | 0.85
|  |  |  | НР от ЗП | % | 70 | [6 empty] | 101.94
|  |  |  | СП от ЗП | % | 10 | [6 empty] | 14.56
|  |  |  | НР и СП от ЗПМ (78,00% и 30,00%) | % | 108 | [6 empty] | 28.14
|  |  |  | ЗТР | чел-ч | 0.49 |  |  | 1 |  | 1 |  |  |  | 0
[13 empty] | 332.44 |  | 332.44
546 |  | 3.1-3201-8-1/1 |  | Текущий ремонт коммутатора 8-зонного "RU8020" | шт. | 1
|  |  |  | ЗП |  |  |  | 359.62 | 1 |  | 1 | 1 | 359.62
|  |  |  | ЭМ |  |  |  | 103.29 | 1 |  | 1 | 1 | 103.29
|  |  |  | в т.ч. ЗПМ |  |  |  | 65.15 | 1 |  | 1 | 1 | (65,15)
|  |  |  | МР |  |  |  | 0.85 | 1 |  | 1 | 1 | 0.85
|  |  |  | НР от ЗП | % | 70 | [6 empty] | 251.73
|  |  |  | СП от ЗП | % | 10 | [6 empty] | 35.96
|  |  |  | НР и СП от ЗПМ (78,00% и 30,00%) | % | 108 | [6 empty] | 70.36
|  |  |  | ЗТР | чел-ч | 1.21 |  |  | 1 |  | 1 |  |  |  | 1
[13 empty] | 821.81 |  | 821.81
547 |  | 3.1-3201-9-1/1 |  | Текущий ремонт контрольной панели "SA2096" | шт. | 1
|  |  |  | ЗП |  |  |  | 136.72 | 1 |  | 1 | 1 | 136.72
|  |  |  | ЭМ |  |  |  | 41.32 | 1 |  | 1 | 1 | 41.32
|  |  |  | в т.ч. ЗПМ |  |  |  | 26.06 | 1 |  | 1 | 1 | (26,06)
|  |  |  | МР |  |  |  | 0.85 | 1 |  | 1 | 1 | 0.85
|  |  |  | НР от ЗП | % | 70 | [6 empty] | 95.7
|  |  |  | СП от ЗП | % | 10 | [6 empty] | 13.67
|  |  |  | НР и СП от ЗПМ (78,00% и 30,00%) | % | 108 | [6 empty] | 28.14
|  |  |  | ЗТР | чел-ч | 0.46 |  |  | 1 |  | 1 |  |  |  | 0
[13 empty] | 316.4 |  | 316.4
548 |  | 3.1-3201-10-1/1 |  | Текущий ремонт усилителея мощности "UP4ххх" | шт. | 1
|  |  |  | ЗП |  |  |  | 178.33 | 1 |  | 1 | 1 | 178.33
|  |  |  | ЭМ |  |  |  | 48.2 | 1 |  | 1 | 1 | 48.2
|  |  |  | в т.ч. ЗПМ |  |  |  | 30.4 | 1 |  | 1 | 1 | (30,40)
|  |  |  | МР |  |  |  | 0.85 | 1 |  | 1 | 1 | 0.85
|  |  |  | НР от ЗП | % | 70 | [6 empty] | 124.83
|  |  |  | СП от ЗП | % | 10 | [6 empty] | 17.83
|  |  |  | НР и СП от ЗПМ (78,00% и 30,00%) | % | 108 | [6 empty] | 32.83
|  |  |  | ЗТР | чел-ч | 0.6 |  |  | 1 |  | 1 |  |  |  | 1
[13 empty] | 402.87 |  | 402.87
549 |  | 3.1-3201-11-1/1 |  | Текущий ремонт с заменой батарей источника вторичного электропитания резервированного "ИБП 1200\2400" (без стоимости основных материалов) | шт. | 1
|  |  |  | ЗП |  |  |  | 118.88 | 1 |  | 1 | 1 | 118.88
|  |  |  | ЭМ |  |  |  | 34.43 | 1 |  | 1 | 1 | 34.43
|  |  |  | в т.ч. ЗПМ |  |  |  | 21.72 | 1 |  | 1 | 1 | (21,72)
|  |  |  | МР |  |  |  | 7.34 | 1 |  | 1 | 1 | 7.34
|  |  |  | НР от ЗП | % | 70 | [6 empty] | 83.22
|  |  |  | СП от ЗП | % | 10 | [6 empty] | 11.89
|  |  |  | НР и СП от ЗПМ (78,00% и 30,00%) | % | 108 | [6 empty] | 23.46
|  |  |  | ЗТР | чел-ч | 0.4 |  |  | 1 |  | 1 |  |  |  | 0
[13 empty] | 279.22 |  | 279.22
550 |  | 3.1-3201-11-2/1 |  | Текущий ремонт с заменой плавких вставок источника вторичного электропитания резервированного "ИБП 1200\2400" (без стоимости основных материалов) | шт. | 1
|  |  |  | ЗП |  |  |  | 130.77 | 1 |  | 1 | 1 | 130.77
|  |  |  | ЭМ |  |  |  | 34.43 | 1 |  | 1 | 1 | 34.43
|  |  |  | в т.ч. ЗПМ |  |  |  | 21.72 | 1 |  | 1 | 1 | (21,72)
|  |  |  | МР |  |  |  | 7.34 | 1 |  | 1 | 1 | 7.34
|  |  |  | НР от ЗП | % | 70 | [6 empty] | 91.54
|  |  |  | СП от ЗП | % | 10 | [6 empty] | 13.08
|  |  |  | НР и СП от ЗПМ (78,00% и 30,00%) | % | 108 | [6 empty] | 23.46
|  |  |  | ЗТР | чел-ч | 0.44 |  |  | 1 |  | 1 |  |  |  | 0
[13 empty] | 300.62 |  | 300.62
551 |  | 3.1-3201-12-1/1 |  | Текущий ремонт с заменой батарей блоков бесперебойного питания "ББП" (без стоимости основных материалов) | шт. | 1
|  |  |  | ЗП |  |  |  | 151.58 | 1 |  | 1 | 1 | 151.58
|  |  |  | ЭМ |  |  |  | 41.32 | 1 |  | 1 | 1 | 41.32
|  |  |  | в т.ч. ЗПМ |  |  |  | 26.06 | 1 |  | 1 | 1 | (26,06)
|  |  |  | МР |  |  |  | 7.34 | 1 |  | 1 | 1 | 7.34
|  |  |  | НР от ЗП | % | 70 | [6 empty] | 106.11
|  |  |  | СП от ЗП | % | 10 | [6 empty] | 15.16
|  |  |  | НР и СП от ЗПМ (78,00% и 30,00%) | % | 108 | [6 empty] | 28.14
|  |  |  | ЗТР | чел-ч | 0.51 |  |  | 1 |  | 1 |  |  |  | 1
[13 empty] | 349.65 |  | 349.65
552 |  | 3.1-3201-12-2/1 |  | Текущий ремонт с заменой предохранителя в цепи 12В/24В блоков бесперебойного питания "ББП" (без стоимости основных материалов) | шт. | 1
|  |  |  | ЗП |  |  |  | 136.72 | 1 |  | 1 | 1 | 136.72
|  |  |  | ЭМ |  |  |  | 41.32 | 1 |  | 1 | 1 | 41.32
|  |  |  | в т.ч. ЗПМ |  |  |  | 26.06 | 1 |  | 1 | 1 | (26,06)
|  |  |  | МР |  |  |  | 7.34 | 1 |  | 1 | 1 | 7.34
|  |  |  | НР от ЗП | % | 70 | [6 empty] | 95.7
|  |  |  | СП от ЗП | % | 10 | [6 empty] | 13.67
|  |  |  | НР и СП от ЗПМ (78,00% и 30,00%) | % | 108 | [6 empty] | 28.14
|  |  |  | ЗТР | чел-ч | 0.46 |  |  | 1 |  | 1 |  |  |  | 0
[13 empty] | 322.89 |  | 322.89
553 |  | 3.1-3201-13-1/1 |  | Текущий ремонт источника резервного питания "СКАТ-1200Р\20" или "СКАТ-2400Р\20", текущий ремонт | шт. | 1
|  |  |  | ЗП |  |  |  | 130.77 | 1 |  | 1 | 1 | 130.77
|  |  |  | ЭМ |  |  |  | 34.43 | 1 |  | 1 | 1 | 34.43
|  |  |  | в т.ч. ЗПМ |  |  |  | 21.72 | 1 |  | 1 | 1 | (21,72)
|  |  |  | МР |  |  |  | 7.34 | 1 |  | 1 | 1 | 7.34
|  |  |  | НР от ЗП | % | 70 | [6 empty] | 91.54
|  |  |  | СП от ЗП | % | 10 | [6 empty] | 13.08
|  |  |  | НР и СП от ЗПМ (78,00% и 30,00%) | % | 108 | [6 empty] | 23.46
|  |  |  | ЗТР | чел-ч | 0.44 |  |  | 1 |  | 1 |  |  |  | 0
[13 empty] | 300.62 |  | 300.62
554 |  | 3.1-3201-14-1/1 |  | Текущий ремонт источника бесперебойного питания "800VA\1000VA\1500VA\2200VA", текущий ремонт | шт. | 1
|  |  |  | ЗП |  |  |  | 98.08 | 1 |  | 1 | 1 | 98.08
|  |  |  | ЭМ |  |  |  | 27.54 | 1 |  | 1 | 1 | 27.54
|  |  |  | в т.ч. ЗПМ |  |  |  | 17.37 | 1 |  | 1 | 1 | (17,37)
|  |  |  | МР |  |  |  | 7.34 | 1 |  | 1 | 1 | 7.34
|  |  |  | НР от ЗП | % | 70 | [6 empty] | 68.66
|  |  |  | СП от ЗП | % | 10 | [6 empty] | 9.81
|  |  |  | НР и СП от ЗПМ (78,00% и 30,00%) | % | 108 | [6 empty] | 18.76
|  |  |  | ЗТР | чел-ч | 0.33 |  |  | 1 |  | 1 |  |  |  | 0
[13 empty] | 230.19 |  | 230.19
555 |  | 3.1-3201-15-1/1 |  | Текущий ремонт источника резервного питания аппаратуры ОПС "РИП-24 исп.01", текущий ремонт | шт. | 1
|  |  |  | ЗП |  |  |  | 130.77 | 1 |  | 1 | 1 | 130.77
|  |  |  | ЭМ |  |  |  | 34.43 | 1 |  | 1 | 1 | 34.43
|  |  |  | в т.ч. ЗПМ |  |  |  | 21.72 | 1 |  | 1 | 1 | (21,72)
|  |  |  | МР |  |  |  | 7.34 | 1 |  | 1 | 1 | 7.34
|  |  |  | НР от ЗП | % | 70 | [6 empty] | 91.54
|  |  |  | СП от ЗП | % | 10 | [6 empty] | 13.08
|  |  |  | НР и СП от ЗПМ (78,00% и 30,00%) | % | 108 | [6 empty] | 23.46
|  |  |  | ЗТР | чел-ч | 0.44 |  |  | 1 |  | 1 |  |  |  | 0
[13 empty] | 300.62 |  | 300.62
556 |  | 3.1-3201-16-1/1 |  | Текущий ремонт пульта контроля и управления охранно-пожарный "С2000", неисправность "нет индикации на ЖК-дисплее" | шт. | 1
|  |  |  | ЗП |  |  |  | 124.83 | 1 |  | 1 | 1 | 124.83
|  |  |  | ЭМ |  |  |  | 34.43 | 1 |  | 1 | 1 | 34.43
|  |  |  | в т.ч. ЗПМ |  |  |  | 21.72 | 1 |  | 1 | 1 | (21,72)
|  |  |  | МР |  |  |  | 7.34 | 1 |  | 1 | 1 | 7.34
|  |  |  | НР от ЗП | % | 70 | [6 empty] | 87.38
|  |  |  | СП от ЗП | % | 10 | [6 empty] | 12.48
|  |  |  | НР и СП от ЗПМ (78,00% и 30,00%) | % | 108 | [6 empty] | 23.46
|  |  |  | ЗТР | чел-ч | 0.42 |  |  | 1 |  | 1 |  |  |  | 0
[13 empty] | 289.92 |  | 289.92
557 |  | 3.1-3201-16-2/1 |  | Текущий ремонт пульта контроля и управления охранно-пожарный "С2000", неисправность "не обнаруживаются все подключенные приборы" | шт. | 1
|  |  |  | ЗП |  |  |  | 68.36 | 1 |  | 1 | 1 | 68.36
|  |  |  | ЭМ |  |  |  | 20.66 | 1 |  | 1 | 1 | 20.66
|  |  |  | в т.ч. ЗПМ |  |  |  | 13.03 | 1 |  | 1 | 1 | (13,03)
|  |  |  | МР |  |  |  | 7.34 | 1 |  | 1 | 1 | 7.34
|  |  |  | НР от ЗП | % | 70 | [6 empty] | 47.85
|  |  |  | СП от ЗП | % | 10 | [6 empty] | 6.84
|  |  |  | НР и СП от ЗПМ (78,00% и 30,00%) | % | 108 | [6 empty] | 14.07
|  |  |  | ЗТР | чел-ч | 0.23 |  |  | 1 |  | 1 |  |  |  | 0
[13 empty] | 165.12 |  | 165.12
558 |  | 3.1-3201-17-1/1 |  | Текущий ремонт прибора приемно-контрольного "Сигнал-20П", неисправность "выключен индикатор "РАБОТА" | шт. | 1
|  |  |  | ЗП |  |  |  | 77.27 | 1 |  | 1 | 1 | 77.27
|  |  |  | ЭМ |  |  |  | 20.66 | 1 |  | 1 | 1 | 20.66
|  |  |  | в т.ч. ЗПМ |  |  |  | 13.03 | 1 |  | 1 | 1 | (13,03)
|  |  |  | МР |  |  |  | 7.34 | 1 |  | 1 | 1 | 7.34
|  |  |  | НР от ЗП | % | 70 | [6 empty] | 54.09
|  |  |  | СП от ЗП | % | 10 | [6 empty] | 7.73
|  |  |  | НР и СП от ЗПМ (78,00% и 30,00%) | % | 108 | [6 empty] | 14.07
|  |  |  | ЗТР | чел-ч | 0.26 |  |  | 1 |  | 1 |  |  |  | 0
[13 empty] | 181.16 |  | 181.16
559 |  | 3.1-3201-17-2/1 |  | Текущий ремонт прибора приемно-контрольного "Сигнал-20П", неисправность "не работает внешний оповещатель" | шт. | 1
|  |  |  | ЗП |  |  |  | 98.08 | 1 |  | 1 | 1 | 98.08
|  |  |  | ЭМ |  |  |  | 27.54 | 1 |  | 1 | 1 | 27.54
|  |  |  | в т.ч. ЗПМ |  |  |  | 17.37 | 1 |  | 1 | 1 | (17,37)
|  |  |  | МР |  |  |  | 7.34 | 1 |  | 1 | 1 | 7.34
|  |  |  | НР от ЗП | % | 70 | [6 empty] | 68.66
|  |  |  | СП от ЗП | % | 10 | [6 empty] | 9.81
|  |  |  | НР и СП от ЗПМ (78,00% и 30,00%) | % | 108 | [6 empty] | 18.76
|  |  |  | ЗТР | чел-ч | 0.33 |  |  | 1 |  | 1 |  |  |  | 0
[13 empty] | 230.19 |  | 230.19
560 |  | 3.1-3201-17-3/1 |  | Текущий ремонт прибора приемно-контрольного "Сигнал-20П", неисправность "не передаются сообщения по интерфейсу RS-485" | шт. | 1
|  |  |  | ЗП |  |  |  | 115.91 | 1 |  | 1 | 1 | 115.91
|  |  |  | ЭМ |  |  |  | 34.43 | 1 |  | 1 | 1 | 34.43
|  |  |  | в т.ч. ЗПМ |  |  |  | 21.72 | 1 |  | 1 | 1 | (21,72)
|  |  |  | МР |  |  |  | 7.34 | 1 |  | 1 | 1 | 7.34
|  |  |  | НР от ЗП | % | 70 | [6 empty] | 81.14
|  |  |  | СП от ЗП | % | 10 | [6 empty] | 11.59
|  |  |  | НР и СП от ЗПМ (78,00% и 30,00%) | % | 108 | [6 empty] | 23.46
|  |  |  | ЗТР | чел-ч | 0.39 |  |  | 1 |  | 1 |  |  |  | 0
[13 empty] | 273.87 |  | 273.87
561 |  | 3.1-3201-18-1/1 |  | Текущий ремонт извещателя пожарного теплового адресно-аналогового "ATD" | шт. | 1
|  |  |  | ЗП |  |  |  | 130.77 | 1 |  | 1 | 1 | 130.77
|  |  |  | ЭМ |  |  |  | 13.77 | 1 |  | 1 | 1 | 13.77
|  |  |  | в т.ч. ЗПМ |  |  |  | 8.69 | 1 |  | 1 | 1 | (8,69)
|  |  |  | МР |  |  |  | 0 | 1 |  | 1 | 1 | 0
|  |  |  | НР от ЗП | % | 70 | [6 empty] | 91.54
|  |  |  | СП от ЗП | % | 10 | [6 empty] | 13.08
|  |  |  | НР и СП от ЗПМ (78,00% и 30,00%) | % | 108 | [6 empty] | 9.39
|  |  |  | ЗТР | чел-ч | 0.44 |  |  | 1 |  | 1 |  |  |  | 0
[13 empty] | 258.55 |  | 258.55
562 |  | 3.1-3201-19-1/1 |  | Текущий ремонт извещателя пожарного ручного адресного "ИПР" | шт. | 1
|  |  |  | ЗП |  |  |  | 228.85 | 1 |  | 1 | 1 | 228.85
|  |  |  | ЭМ |  |  |  | 27.54 | 1 |  | 1 | 1 | 27.54
|  |  |  | в т.ч. ЗПМ |  |  |  | 17.37 | 1 |  | 1 | 1 | (17,37)
|  |  |  | МР |  |  |  | 0 | 1 |  | 1 | 1 | 0
|  |  |  | НР от ЗП | % | 70 | [6 empty] | 160.2
|  |  |  | СП от ЗП | % | 10 | [6 empty] | 22.89
|  |  |  | НР и СП от ЗПМ (78,00% и 30,00%) | % | 108 | [6 empty] | 18.76
|  |  |  | ЗТР | чел-ч | 0.77 |  |  | 1 |  | 1 |  |  |  | 1
[13 empty] | 458.24 |  | 458.24
563 |  | 3.1-3201-20-1/1 |  | Текущий ремонт извещателя пожарного ручного адресного "ИПР513-3А" | шт. | 1
|  |  |  | ЗП |  |  |  | 187.24 | 1 |  | 1 | 1 | 187.24
|  |  |  | ЭМ |  |  |  | 2.07 | 1 |  | 1 | 1 | 2.07
|  |  |  | в т.ч. ЗПМ |  |  |  | 1.3 | 1 |  | 1 | 1 | (1,30)
|  |  |  | МР |  |  |  | 40.23 | 1 |  | 1 | 1 | 40.23
|  |  |  | НР от ЗП | % | 70 | [6 empty] | 131.07
|  |  |  | СП от ЗП | % | 10 | [6 empty] | 18.72
|  |  |  | НР и СП от ЗПМ (78,00% и 30,00%) | % | 108 | [6 empty] | 1.4
|  |  |  | ЗТР | чел-ч | 0.63 |  |  | 1 |  | 1 |  |  |  | 1
[13 empty] | 380.73 |  | 380.73
564 |  | 3.1-3201-21-1/1 |  | Текущий ремонт извещателя пожарного дымового фотоэлектронный "2151Е" | шт. | 1
|  |  |  | ЗП |  |  |  | 225.88 | 1 |  | 1 | 1 | 225.88
|  |  |  | ЭМ |  |  |  | 27.54 | 1 |  | 1 | 1 | 27.54
|  |  |  | в т.ч. ЗПМ |  |  |  | 17.37 | 1 |  | 1 | 1 | (17,37)
|  |  |  | МР |  |  |  | 6.06 | 1 |  | 1 | 1 | 6.06
|  |  |  | НР от ЗП | % | 70 | [6 empty] | 158.12
|  |  |  | СП от ЗП | % | 10 | [6 empty] | 22.59
|  |  |  | НР и СП от ЗПМ (78,00% и 30,00%) | % | 108 | [6 empty] | 18.76
|  |  |  | ЗТР | чел-ч | 0.76 |  |  | 1 |  | 1 |  |  |  | 1
[13 empty] | 458.95 |  | 458.95
565 |  | 3.1-3201-22-1/1 |  | Текущий ремонт извещателя пожарного дымового оптико-электронного адресно-аналогового "ASD-PL" | шт. | 1
|  |  |  | ЗП |  |  |  | 74.3 | 1 |  | 1 | 1 | 74.3
|  |  |  | ЭМ |  |  |  | 6.89 | 1 |  | 1 | 1 | 6.89
|  |  |  | в т.ч. ЗПМ |  |  |  | 4.34 | 1 |  | 1 | 1 | (4,34)
|  |  |  | МР |  |  |  | 6.06 | 1 |  | 1 | 1 | 6.06
|  |  |  | НР от ЗП | % | 70 | [6 empty] | 52.01
|  |  |  | СП от ЗП | % | 10 | [6 empty] | 7.43
|  |  |  | НР и СП от ЗПМ (78,00% и 30,00%) | % | 108 | [6 empty] | 4.69
|  |  |  | ЗТР | чел-ч | 0.25 |  |  | 1 |  | 1 |  |  |  | 0
[13 empty] | 151.38 |  | 151.38
566 |  | 3.1-3201-23-1/1 |  | Текущий ремонт извещателя пожарного дымового оптический "ХP95 55000-600" | шт. | 1
|  |  |  | ЗП |  |  |  | 74.3 | 1 |  | 1 | 1 | 74.3
|  |  |  | ЭМ |  |  |  | 6.89 | 1 |  | 1 | 1 | 6.89
|  |  |  | в т.ч. ЗПМ |  |  |  | 4.34 | 1 |  | 1 | 1 | (4,34)
|  |  |  | МР |  |  |  | 6.06 | 1 |  | 1 | 1 | 6.06
|  |  |  | НР от ЗП | % | 70 | [6 empty] | 52.01
|  |  |  | СП от ЗП | % | 10 | [6 empty] | 7.43
|  |  |  | НР и СП от ЗПМ (78,00% и 30,00%) | % | 108 | [6 empty] | 4.69
|  |  |  | ЗТР | чел-ч | 0.25 |  |  | 1 |  | 1 |  |  |  | 0
[13 empty] | 151.38 |  | 151.38
567 |  | 3.1-3201-24-1/1 |  | Текущий ремонт извещателя пожарного дымового аналогово-адресного "ДИП-34А" | шт. | 1
|  |  |  | ЗП |  |  |  | 222.91 | 1 |  | 1 | 1 | 222.91
|  |  |  | ЭМ |  |  |  | 27.54 | 1 |  | 1 | 1 | 27.54
|  |  |  | в т.ч. ЗПМ |  |  |  | 17.37 | 1 |  | 1 | 1 | (17,37)
|  |  |  | МР |  |  |  | 45.87 | 1 |  | 1 | 1 | 45.87
|  |  |  | НР от ЗП | % | 70 | [6 empty] | 156.04
|  |  |  | СП от ЗП | % | 10 | [6 empty] | 22.29
|  |  |  | НР и СП от ЗПМ (78,00% и 30,00%) | % | 108 | [6 empty] | 18.76
|  |  |  | ЗТР | чел-ч | 0.75 |  |  | 1 |  | 1 |  |  |  | 1
[13 empty] | 493.41 |  | 493.41
568 |  | 3.1-3201-25-1/1 |  | Текущий ремонт извещателя пожарного дымового "ИП212-3СУ", неисправность "ложное срабатывание оповещателя" | шт. | 1
|  |  |  | ЗП |  |  |  | 32.69 | 1 |  | 1 | 1 | 32.69
|  |  |  | ЭМ |  |  |  | 6.89 | 1 |  | 1 | 1 | 6.89
|  |  |  | в т.ч. ЗПМ |  |  |  | 4.34 | 1 |  | 1 | 1 | (4,34)
|  |  |  | МР |  |  |  | 0 | 1 |  | 1 | 1 | 0
|  |  |  | НР от ЗП | % | 70 | [6 empty] | 22.88
|  |  |  | СП от ЗП | % | 10 | [6 empty] | 3.27
|  |  |  | НР и СП от ЗПМ (78,00% и 30,00%) | % | 108 | [6 empty] | 4.69
|  |  |  | ЗТР | чел-ч | 0.11 |  |  | 1 |  | 1 |  |  |  | 0
[13 empty] | 70.42 |  | 70.42
569 |  | 3.1-3201-25-2/1 |  | Текущий ремонт извещателя пожарного дымового "ИП212-3СУ", неисправность "извещателя пожарного не срабатывает при воздействии стержня" | шт. | 1
|  |  |  | ЗП |  |  |  | 35.67 | 1 |  | 1 | 1 | 35.67
|  |  |  | ЭМ |  |  |  | 6.89 | 1 |  | 1 | 1 | 6.89
|  |  |  | в т.ч. ЗПМ |  |  |  | 4.34 | 1 |  | 1 | 1 | (4,34)
|  |  |  | МР |  |  |  | 0 | 1 |  | 1 | 1 | 0
|  |  |  | НР от ЗП | % | 70 | [6 empty] | 24.97
|  |  |  | СП от ЗП | % | 10 | [6 empty] | 3.57
|  |  |  | НР и СП от ЗПМ (78,00% и 30,00%) | % | 108 | [6 empty] | 4.69
|  |  |  | ЗТР | чел-ч | 0.12 |  |  | 1 |  | 1 |  |  |  | 0
[13 empty] | 75.79 |  | 75.79
570 |  | 3.1-3201-26-1/1 |  | Текущий ремонт блока сигнально-пускового "С2000-СП1", неисправность "выключен индикатор "работа" | шт. | 1
|  |  |  | ЗП |  |  |  | 104.02 | 1 |  | 1 | 1 | 104.02
|  |  |  | ЭМ |  |  |  | 27.54 | 1 |  | 1 | 1 | 27.54
|  |  |  | в т.ч. ЗПМ |  |  |  | 17.37 | 1 |  | 1 | 1 | (17,37)
|  |  |  | МР |  |  |  | 7.34 | 1 |  | 1 | 1 | 7.34
|  |  |  | НР от ЗП | % | 70 | [6 empty] | 72.81
|  |  |  | СП от ЗП | % | 10 | [6 empty] | 10.4
|  |  |  | НР и СП от ЗПМ (78,00% и 30,00%) | % | 108 | [6 empty] | 18.76
|  |  |  | ЗТР | чел-ч | 0.35 |  |  | 1 |  | 1 |  |  |  | 0
[13 empty] | 240.87 |  | 240.87
571 |  | 3.1-3201-26-2/1 |  | Текущий ремонт блока сигнально-пускового "С2000-СП1", неисправность "индикатор "работа" мигает с большой частотой" | шт. | 1
|  |  |  | ЗП |  |  |  | 80.25 | 1 |  | 1 | 1 | 80.25
|  |  |  | ЭМ |  |  |  | 20.66 | 1 |  | 1 | 1 | 20.66
|  |  |  | в т.ч. ЗПМ |  |  |  | 13.03 | 1 |  | 1 | 1 | (13,03)
|  |  |  | МР |  |  |  | 7.34 | 1 |  | 1 | 1 | 7.34
|  |  |  | НР от ЗП | % | 70 | [6 empty] | 56.18
|  |  |  | СП от ЗП | % | 10 | [6 empty] | 8.03
|  |  |  | НР и СП от ЗПМ (78,00% и 30,00%) | % | 108 | [6 empty] | 14.07
|  |  |  | ЗТР | чел-ч | 0.27 |  |  | 1 |  | 1 |  |  |  | 0
[13 empty] | 186.53 |  | 186.53
572 |  | 3.1-3201-26-3/1 |  | Текущий ремонт блока сигнально-пускового "С2000-СП1", неисправность "не переключается реле" | шт. | 1
|  |  |  | ЗП |  |  |  | 71.33 | 1 |  | 1 | 1 | 71.33
|  |  |  | ЭМ |  |  |  | 20.66 | 1 |  | 1 | 1 | 20.66
|  |  |  | в т.ч. ЗПМ |  |  |  | 13.03 | 1 |  | 1 | 1 | (13,03)
|  |  |  | МР |  |  |  | 7.34 | 1 |  | 1 | 1 | 7.34
|  |  |  | НР от ЗП | % | 70 | [6 empty] | 49.93
|  |  |  | СП от ЗП | % | 10 | [6 empty] | 7.13
|  |  |  | НР и СП от ЗПМ (78,00% и 30,00%) | % | 108 | [6 empty] | 14.07
|  |  |  | ЗТР | чел-ч | 0.24 |  |  | 1 |  | 1 |  |  |  | 0
[13 empty] | 170.46 |  | 170.46
573 |  | 3.1-3201-27-1/1 |  | Текущий ремонт сетевого контроллера исполнительных устройств "СКИУ-01" | шт. | 1
|  |  |  | ЗП |  |  |  | 133.74 | 1 |  | 1 | 1 | 133.74
|  |  |  | ЭМ |  |  |  | 34.43 | 1 |  | 1 | 1 | 34.43
|  |  |  | в т.ч. ЗПМ |  |  |  | 21.72 | 1 |  | 1 | 1 | (21,72)
|  |  |  | МР |  |  |  | 7.34 | 1 |  | 1 | 1 | 7.34
|  |  |  | НР от ЗП | % | 70 | [6 empty] | 93.62
|  |  |  | СП от ЗП | % | 10 | [6 empty] | 13.37
|  |  |  | НР и СП от ЗПМ (78,00% и 30,00%) | % | 108 | [6 empty] | 23.46
|  |  |  | ЗТР | чел-ч | 0.45 |  |  | 1 |  | 1 |  |  |  | 0
[13 empty] | 305.96 |  | 305.96
574 |  | 3.1-3201-28-1/1 |  | Текущий ремонт сетевого контроллера шлейфов сигнализации "СКШС-01", на дисплее БЦП отображается сообщение "нет связи с СУ" | шт. | 1
|  |  |  | ЗП |  |  |  | 374.48 | 1 |  | 1 | 1 | 374.48
|  |  |  | ЭМ |  |  |  | 103.29 | 1 |  | 1 | 1 | 103.29
|  |  |  | в т.ч. ЗПМ |  |  |  | 65.15 | 1 |  | 1 | 1 | (65,15)
|  |  |  | МР |  |  |  | 7.34 | 1 |  | 1 | 1 | 7.34
|  |  |  | НР от ЗП | % | 70 | [6 empty] | 262.14
|  |  |  | СП от ЗП | % | 10 | [6 empty] | 37.45
|  |  |  | НР и СП от ЗПМ (78,00% и 30,00%) | % | 108 | [6 empty] | 70.36
|  |  |  | ЗТР | чел-ч | 1.26 |  |  | 1 |  | 1 |  |  |  | 1
[13 empty] | 855.06 |  | 855.06
575 |  | 3.1-3201-28-2/1 |  | Текущий ремонт сетевого контроллера шлейфов сигнализации "СКШС-01", не светится индикатор связи с БЦП | шт. | 1
|  |  |  | ЗП |  |  |  | 121.86 | 1 |  | 1 | 1 | 121.86
|  |  |  | ЭМ |  |  |  | 34.43 | 1 |  | 1 | 1 | 34.43
|  |  |  | в т.ч. ЗПМ |  |  |  | 21.72 | 1 |  | 1 | 1 | (21,72)
|  |  |  | МР |  |  |  | 7.34 | 1 |  | 1 | 1 | 7.34
|  |  |  | НР от ЗП | % | 70 | [6 empty] | 85.3
|  |  |  | СП от ЗП | % | 10 | [6 empty] | 12.19
|  |  |  | НР и СП от ЗПМ (78,00% и 30,00%) | % | 108 | [6 empty] | 23.46
|  |  |  | ЗТР | чел-ч | 0.41 |  |  | 1 |  | 1 |  |  |  | 0
[13 empty] | 284.58 |  | 284.58
576 |  | 3.1-3201-28-3/1 |  | Текущий ремонт сетевого контроллера шлейфов сигнализации "СКШС-01", на дисплее БЦП не изменяются показания отсчетов при проверке различных шлейфов сигнализации | шт. | 1
|  |  |  | ЗП |  |  |  | 219.94 | 1 |  | 1 | 1 | 219.94
|  |  |  | ЭМ |  |  |  | 61.98 | 1 |  | 1 | 1 | 61.98
|  |  |  | в т.ч. ЗПМ |  |  |  | 39.09 | 1 |  | 1 | 1 | (39,09)
|  |  |  | МР |  |  |  | 7.34 | 1 |  | 1 | 1 | 7.34
|  |  |  | НР от ЗП | % | 70 | [6 empty] | 153.96
|  |  |  | СП от ЗП | % | 10 | [6 empty] | 21.99
|  |  |  | НР и СП от ЗПМ (78,00% и 30,00%) | % | 108 | [6 empty] | 42.22
|  |  |  | ЗТР | чел-ч | 0.74 |  |  | 1 |  | 1 |  |  |  | 1
[13 empty] | 507.43 |  | 507.43
577 |  | 3.1-3201-28-4/1 |  | Текущий ремонт сетевого контроллера шлейфов сигнализации "СКШС-01", неустойчивая связь с БЦП | шт. | 1
|  |  |  | ЗП |  |  |  | 77.27 | 1 |  | 1 | 1 | 77.27
|  |  |  | ЭМ |  |  |  | 20.66 | 1 |  | 1 | 1 | 20.66
|  |  |  | в т.ч. ЗПМ |  |  |  | 13.03 | 1 |  | 1 | 1 | (13,03)
|  |  |  | МР |  |  |  | 7.34 | 1 |  | 1 | 1 | 7.34
|  |  |  | НР от ЗП | % | 70 | [6 empty] | 54.09
|  |  |  | СП от ЗП | % | 10 | [6 empty] | 7.73
|  |  |  | НР и СП от ЗПМ (78,00% и 30,00%) | % | 108 | [6 empty] | 14.07
|  |  |  | ЗТР | чел-ч | 0.26 |  |  | 1 |  | 1 |  |  |  | 0
[13 empty] | 181.16 |  | 181.16
578 |  | 3.1-3201-28-5/1 |  | Текущий ремонт сетевого контроллера шлейфов сигнализации "СКШС-01", не выдается сообщение о вскрытии корпуса СКШС | шт. | 1
|  |  |  | ЗП |  |  |  | 68.36 | 1 |  | 1 | 1 | 68.36
|  |  |  | ЭМ |  |  |  | 20.66 | 1 |  | 1 | 1 | 20.66
|  |  |  | в т.ч. ЗПМ |  |  |  | 13.03 | 1 |  | 1 | 1 | (13,03)
|  |  |  | МР |  |  |  | 7.34 | 1 |  | 1 | 1 | 7.34
|  |  |  | НР от ЗП | % | 70 | [6 empty] | 47.85
|  |  |  | СП от ЗП | % | 10 | [6 empty] | 6.84
|  |  |  | НР и СП от ЗПМ (78,00% и 30,00%) | % | 108 | [6 empty] | 14.07
|  |  |  | ЗТР | чел-ч | 0.23 |  |  | 1 |  | 1 |  |  |  | 0
[13 empty] | 165.12 |  | 165.12
579 |  | 3.1-3201-28-6/1 |  | Текущий ремонт сетевого контроллера шлейфов сигнализации "СКШС-01", выдается сообщение о вскрытии корпуса при закрытой крышке | шт. | 1
|  |  |  | ЗП |  |  |  | 83.22 | 1 |  | 1 | 1 | 83.22
|  |  |  | ЭМ |  |  |  | 20.66 | 1 |  | 1 | 1 | 20.66
|  |  |  | в т.ч. ЗПМ |  |  |  | 13.03 | 1 |  | 1 | 1 | (13,03)
|  |  |  | МР |  |  |  | 7.34 | 1 |  | 1 | 1 | 7.34
|  |  |  | НР от ЗП | % | 70 | [6 empty] | 58.25
|  |  |  | СП от ЗП | % | 10 | [6 empty] | 8.32
|  |  |  | НР и СП от ЗПМ (78,00% и 30,00%) | % | 108 | [6 empty] | 14.07
|  |  |  | ЗТР | чел-ч | 0.28 |  |  | 1 |  | 1 |  |  |  | 0
[13 empty] | 191.86 |  | 191.86
580 |  | 3.1-3201-29-1/1 |  | Текущий ремонт сетевого контроллера шлейфов сигнализации "СКШС-02", на дисплее БЦП отображается сообщение "нет связи с СУ" | шт. | 1
|  |  |  | ЗП |  |  |  | 374.48 | 1 |  | 1 | 1 | 374.48
|  |  |  | ЭМ |  |  |  | 103.29 | 1 |  | 1 | 1 | 103.29
|  |  |  | в т.ч. ЗПМ |  |  |  | 65.15 | 1 |  | 1 | 1 | (65,15)
|  |  |  | МР |  |  |  | 7.34 | 1 |  | 1 | 1 | 7.34
|  |  |  | НР от ЗП | % | 70 | [6 empty] | 262.14
|  |  |  | СП от ЗП | % | 10 | [6 empty] | 37.45
|  |  |  | НР и СП от ЗПМ (78,00% и 30,00%) | % | 108 | [6 empty] | 70.36
|  |  |  | ЗТР | чел-ч | 1.26 |  |  | 1 |  | 1 |  |  |  | 1
[13 empty] | 855.06 |  | 855.06
581 |  | 3.1-3201-29-2/1 |  | Текущий ремонт сетевого контроллера шлейфов сигнализации "СКШС-02", не светится индикатор связи с БЦП | шт. | 1
|  |  |  | ЗП |  |  |  | 121.86 | 1 |  | 1 | 1 | 121.86
|  |  |  | ЭМ |  |  |  | 34.43 | 1 |  | 1 | 1 | 34.43
|  |  |  | в т.ч. ЗПМ |  |  |  | 21.72 | 1 |  | 1 | 1 | (21,72)
|  |  |  | МР |  |  |  | 7.34 | 1 |  | 1 | 1 | 7.34
|  |  |  | НР от ЗП | % | 70 | [6 empty] | 85.3
|  |  |  | СП от ЗП | % | 10 | [6 empty] | 12.19
|  |  |  | НР и СП от ЗПМ (78,00% и 30,00%) | % | 108 | [6 empty] | 23.46
|  |  |  | ЗТР | чел-ч | 0.41 |  |  | 1 |  | 1 |  |  |  | 0
[13 empty] | 284.58 |  | 284.58
582 |  | 3.1-3201-29-3/1 |  | Текущий ремонт сетевого контроллера шлейфов сигнализации "СКШС-02", на дисплее БЦП не изменяются показания отсчетов при проверке различных шлейфов сигнализации | шт. | 1
|  |  |  | ЗП |  |  |  | 219.94 | 1 |  | 1 | 1 | 219.94
|  |  |  | ЭМ |  |  |  | 61.98 | 1 |  | 1 | 1 | 61.98
|  |  |  | в т.ч. ЗПМ |  |  |  | 39.09 | 1 |  | 1 | 1 | (39,09)
|  |  |  | МР |  |  |  | 7.34 | 1 |  | 1 | 1 | 7.34
|  |  |  | НР от ЗП | % | 70 | [6 empty] | 153.96
|  |  |  | СП от ЗП | % | 10 | [6 empty] | 21.99
|  |  |  | НР и СП от ЗПМ (78,00% и 30,00%) | % | 108 | [6 empty] | 42.22
|  |  |  | ЗТР | чел-ч | 0.74 |  |  | 1 |  | 1 |  |  |  | 1
[13 empty] | 507.43 |  | 507.43
583 |  | 3.1-3201-29-4/1 |  | Текущий ремонт сетевого контроллера шлейфов сигнализации "СКШС-02", неустойчивая связь с БЦП | шт. | 1
|  |  |  | ЗП |  |  |  | 77.27 | 1 |  | 1 | 1 | 77.27
|  |  |  | ЭМ |  |  |  | 20.66 | 1 |  | 1 | 1 | 20.66
|  |  |  | в т.ч. ЗПМ |  |  |  | 13.03 | 1 |  | 1 | 1 | (13,03)
|  |  |  | МР |  |  |  | 7.34 | 1 |  | 1 | 1 | 7.34
|  |  |  | НР от ЗП | % | 70 | [6 empty] | 54.09
|  |  |  | СП от ЗП | % | 10 | [6 empty] | 7.73
|  |  |  | НР и СП от ЗПМ (78,00% и 30,00%) | % | 108 | [6 empty] | 14.07
|  |  |  | ЗТР | чел-ч | 0.26 |  |  | 1 |  | 1 |  |  |  | 0
[13 empty] | 181.16 |  | 181.16
584 |  | 3.1-3201-29-5/1 |  | Текущий ремонт сетевого контроллера шлейфов сигнализации "СКШС-02", не выдается сообщение о вскрытии корпуса СКШС | шт. | 1
|  |  |  | ЗП |  |  |  | 68.36 | 1 |  | 1 | 1 | 68.36
|  |  |  | ЭМ |  |  |  | 20.66 | 1 |  | 1 | 1 | 20.66
|  |  |  | в т.ч. ЗПМ |  |  |  | 13.03 | 1 |  | 1 | 1 | (13,03)
|  |  |  | МР |  |  |  | 7.34 | 1 |  | 1 | 1 | 7.34
|  |  |  | НР от ЗП | % | 70 | [6 empty] | 47.85
|  |  |  | СП от ЗП | % | 10 | [6 empty] | 6.84
|  |  |  | НР и СП от ЗПМ (78,00% и 30,00%) | % | 108 | [6 empty] | 14.07
|  |  |  | ЗТР | чел-ч | 0.23 |  |  | 1 |  | 1 |  |  |  | 0
[13 empty] | 165.12 |  | 165.12
585 |  | 3.1-3201-29-6/1 |  | Текущий ремонт сетевого контроллера шлейфов сигнализации "СКШС-02", выдается сообщение о вскрытии корпуса при закрытой крышке | шт. | 1
|  |  |  | ЗП |  |  |  | 83.22 | 1 |  | 1 | 1 | 83.22
|  |  |  | ЭМ |  |  |  | 20.66 | 1 |  | 1 | 1 | 20.66
|  |  |  | в т.ч. ЗПМ |  |  |  | 13.03 | 1 |  | 1 | 1 | (13,03)
|  |  |  | МР |  |  |  | 7.34 | 1 |  | 1 | 1 | 7.34
|  |  |  | НР от ЗП | % | 70 | [6 empty] | 58.25
|  |  |  | СП от ЗП | % | 10 | [6 empty] | 8.32
|  |  |  | НР и СП от ЗПМ (78,00% и 30,00%) | % | 108 | [6 empty] | 14.07
|  |  |  | ЗТР | чел-ч | 0.28 |  |  | 1 |  | 1 |  |  |  | 0
[13 empty] | 191.86 |  | 191.86
586 |  | 3.1-3201-30-1/1 |  | Текущий ремонт сетевого контроллера шлейфов сигнализации "СКШС-03-8", на дисплее БЦП отображается сообщение "нет связи с СУ" | шт. | 1
|  |  |  | ЗП |  |  |  | 320.99 | 1 |  | 1 | 1 | 320.99
|  |  |  | ЭМ |  |  |  | 89.52 | 1 |  | 1 | 1 | 89.52
|  |  |  | в т.ч. ЗПМ |  |  |  | 56.46 | 1 |  | 1 | 1 | (56,46)
|  |  |  | МР |  |  |  | 7.34 | 1 |  | 1 | 1 | 7.34
|  |  |  | НР от ЗП | % | 70 | [6 empty] | 224.69
|  |  |  | СП от ЗП | % | 10 | [6 empty] | 32.1
|  |  |  | НР и СП от ЗПМ (78,00% и 30,00%) | % | 108 | [6 empty] | 60.98
|  |  |  | ЗТР | чел-ч | 1.08 |  |  | 1 |  | 1 |  |  |  | 1
[13 empty] | 735.62 |  | 735.62
587 |  | 3.1-3201-30-2/1 |  | Текущий ремонт сетевого контроллера шлейфов сигнализации "СКШС-03-8", не светится индикатор связи с БЦП | шт. | 1
|  |  |  | ЗП |  |  |  | 121.86 | 1 |  | 1 | 1 | 121.86
|  |  |  | ЭМ |  |  |  | 34.43 | 1 |  | 1 | 1 | 34.43
|  |  |  | в т.ч. ЗПМ |  |  |  | 21.72 | 1 |  | 1 | 1 | (21,72)
|  |  |  | МР |  |  |  | 7.34 | 1 |  | 1 | 1 | 7.34
|  |  |  | НР от ЗП | % | 70 | [6 empty] | 85.3
|  |  |  | СП от ЗП | % | 10 | [6 empty] | 12.19
|  |  |  | НР и СП от ЗПМ (78,00% и 30,00%) | % | 108 | [6 empty] | 23.46
|  |  |  | ЗТР | чел-ч | 0.41 |  |  | 1 |  | 1 |  |  |  | 0
[13 empty] | 284.58 |  | 284.58
588 |  | 3.1-3201-30-3/1 |  | Текущий ремонт сетевого контроллера шлейфов сигнализации "СКШС-03-8", неустойчивая связь с БЦП | шт. | 1
|  |  |  | ЗП |  |  |  | 77.27 | 1 |  | 1 | 1 | 77.27
|  |  |  | ЭМ |  |  |  | 20.66 | 1 |  | 1 | 1 | 20.66
|  |  |  | в т.ч. ЗПМ |  |  |  | 13.03 | 1 |  | 1 | 1 | (13,03)
|  |  |  | МР |  |  |  | 7.34 | 1 |  | 1 | 1 | 7.34
|  |  |  | НР от ЗП | % | 70 | [6 empty] | 54.09
|  |  |  | СП от ЗП | % | 10 | [6 empty] | 7.73
|  |  |  | НР и СП от ЗПМ (78,00% и 30,00%) | % | 108 | [6 empty] | 14.07
|  |  |  | ЗТР | чел-ч | 0.26 |  |  | 1 |  | 1 |  |  |  | 0
[13 empty] | 181.16 |  | 181.16
589 |  | 3.1-3201-30-4/1 |  | Текущий ремонт сетевого контроллера шлейфов сигнализации "СКШС-03-8", не выдается сообщение о вскрытии корпуса СКШС | шт. | 1
|  |  |  | ЗП |  |  |  | 68.36 | 1 |  | 1 | 1 | 68.36
|  |  |  | ЭМ |  |  |  | 20.66 | 1 |  | 1 | 1 | 20.66
|  |  |  | в т.ч. ЗПМ |  |  |  | 13.03 | 1 |  | 1 | 1 | (13,03)
|  |  |  | МР |  |  |  | 7.34 | 1 |  | 1 | 1 | 7.34
|  |  |  | НР от ЗП | % | 70 | [6 empty] | 47.85
|  |  |  | СП от ЗП | % | 10 | [6 empty] | 6.84
|  |  |  | НР и СП от ЗПМ (78,00% и 30,00%) | % | 108 | [6 empty] | 14.07
|  |  |  | ЗТР | чел-ч | 0.23 |  |  | 1 |  | 1 |  |  |  | 0
[13 empty] | 165.12 |  | 165.12
590 |  | 3.1-3201-30-5/1 |  | Текущий ремонт сетевого контроллера шлейфов сигнализации "СКШС-03-8", выдается сообщение о вскрытии корпуса при закрытой крышке | шт. | 1
|  |  |  | ЗП |  |  |  | 83.22 | 1 |  | 1 | 1 | 83.22
|  |  |  | ЭМ |  |  |  | 20.66 | 1 |  | 1 | 1 | 20.66
|  |  |  | в т.ч. ЗПМ |  |  |  | 13.03 | 1 |  | 1 | 1 | (13,03)
|  |  |  | МР |  |  |  | 7.34 | 1 |  | 1 | 1 | 7.34
|  |  |  | НР от ЗП | % | 70 | [6 empty] | 58.25
|  |  |  | СП от ЗП | % | 10 | [6 empty] | 8.32
|  |  |  | НР и СП от ЗПМ (78,00% и 30,00%) | % | 108 | [6 empty] | 14.07
|  |  |  | ЗТР | чел-ч | 0.28 |  |  | 1 |  | 1 |  |  |  | 0
[13 empty] | 191.86 |  | 191.86
591 |  | 3.1-3201-31-1/1 |  | Текущий ремонт термошкафа "ТШ 13-140-220" | шт. | 1
|  |  |  | ЗП |  |  |  | 136.72 | 1 |  | 1 | 1 | 136.72
|  |  |  | ЭМ |  |  |  | 13.77 | 1 |  | 1 | 1 | 13.77
|  |  |  | в т.ч. ЗПМ |  |  |  | 8.69 | 1 |  | 1 | 1 | (8,69)
|  |  |  | МР |  |  |  | 0.42 | 1 |  | 1 | 1 | 0.42
|  |  |  | НР от ЗП | % | 70 | [6 empty] | 95.7
|  |  |  | СП от ЗП | % | 10 | [6 empty] | 13.67
|  |  |  | НР и СП от ЗПМ (78,00% и 30,00%) | % | 108 | [6 empty] | 9.39
|  |  |  | ЗТР | чел-ч | 0.46 |  |  | 1 |  | 1 |  |  |  | 0
[13 empty] | 269.67 |  | 269.67
592 |  | 3.1-3201-32-1/1 |  | Текущий ремонт светового табло ТВ-1 | шт. | 1
|  |  |  | ЗП |  |  |  | 496.34 | 1 |  | 1 | 1 | 496.34
|  |  |  | ЭМ |  |  |  | 61.98 | 1 |  | 1 | 1 | 61.98
|  |  |  | в т.ч. ЗПМ |  |  |  | 39.09 | 1 |  | 1 | 1 | (39,09)
|  |  |  | МР |  |  |  | 0.42 | 1 |  | 1 | 1 | 0.42
|  |  |  | НР от ЗП | % | 70 | [6 empty] | 347.44
|  |  |  | СП от ЗП | % | 10 | [6 empty] | 49.63
|  |  |  | НР и СП от ЗПМ (78,00% и 30,00%) | % | 108 | [6 empty] | 42.22
|  |  |  | ЗТР | чел-ч | 1.67 |  |  | 1 |  | 1 |  |  |  | 2
[13 empty] | 998.03 |  | 998.03
593 |  | 3.1-3201-33-1/1 |  | Текущий ремонт Соединительные коробки, ящики и клеммники | шт. | 1
|  |  |  | ЗП |  |  |  | 273.43 | 1 |  | 1 | 1 | 273.43
|  |  |  | ЭМ |  |  |  | 34.43 | 1 |  | 1 | 1 | 34.43
|  |  |  | в т.ч. ЗПМ |  |  |  | 21.72 | 1 |  | 1 | 1 | (21,72)
|  |  |  | МР |  |  |  | 1.1 | 1 |  | 1 | 1 | 1.1
|  |  |  | НР от ЗП | % | 70 | [6 empty] | 191.4
|  |  |  | СП от ЗП | % | 10 | [6 empty] | 27.34
|  |  |  | НР и СП от ЗПМ (78,00% и 30,00%) | % | 108 | [6 empty] | 23.46
|  |  |  | ЗТР | чел-ч | 0.92 |  |  | 1 |  | 1 |  |  |  | 1
[13 empty] | 551.16 |  | 551.16
594 |  | 3.1-3201-34-1/1 |  | Текущий ремонт ящика соединительного СЯ-10 | шт. | 1
|  |  |  | ЗП |  |  |  | 469.59 | 1 |  | 1 | 1 | 469.59
|  |  |  | ЭМ |  |  |  | 55.09 | 1 |  | 1 | 1 | 55.09
|  |  |  | в т.ч. ЗПМ |  |  |  | 34.75 | 1 |  | 1 | 1 | (34,75)
|  |  |  | МР |  |  |  | 13.57 | 1 |  | 1 | 1 | 13.57
|  |  |  | НР от ЗП | % | 70 | [6 empty] | 328.71
|  |  |  | СП от ЗП | % | 10 | [6 empty] | 46.96
|  |  |  | НР и СП от ЗПМ (78,00% и 30,00%) | % | 108 | [6 empty] | 37.53
|  |  |  | ЗТР | чел-ч | 1.58 |  |  | 1 |  | 1 |  |  |  | 2
[13 empty] | 951.45 |  | 951.45
595 |  | 3.1-3201-35-1/1 |  | Текущий ремонт шкафа климатического (6-ADW; 1-СКШС, 1-БРЛ) | шт. | 1
|  |  |  | ЗП |  |  |  | 805.44 | 1 |  | 1 | 1 | 805.44
|  |  |  | ЭМ |  |  |  | 103.29 | 1 |  | 1 | 1 | 103.29
|  |  |  | в т.ч. ЗПМ |  |  |  | 65.15 | 1 |  | 1 | 1 | (65,15)
|  |  |  | МР |  |  |  | 23.47 | 1 |  | 1 | 1 | 23.47
|  |  |  | НР от ЗП | % | 70 | [6 empty] | 563.81
|  |  |  | СП от ЗП | % | 10 | [6 empty] | 80.54
|  |  |  | НР и СП от ЗПМ (78,00% и 30,00%) | % | 108 | [6 empty] | 70.36
|  |  |  | ЗТР | чел-ч | 2.71 |  |  | 1 |  | 1 |  |  |  | 3
[13 empty] | 1646.91 |  | 1646.91
596 |  | 3.1-3201-36-1/1 |  | Текущий ремонт шкафов навесных 700х1200, 300х400 | шт. | 1
|  |  |  | ЗП |  |  |  | 225.88 | 1 |  | 1 | 1 | 225.88
|  |  |  | ЭМ |  |  |  | 27.54 | 1 |  | 1 | 1 | 27.54
|  |  |  | в т.ч. ЗПМ |  |  |  | 17.37 | 1 |  | 1 | 1 | (17,37)
|  |  |  | МР |  |  |  | 4.47 | 1 |  | 1 | 1 | 4.47
|  |  |  | НР от ЗП | % | 70 | [6 empty] | 158.12
|  |  |  | СП от ЗП | % | 10 | [6 empty] | 22.59
|  |  |  | НР и СП от ЗПМ (78,00% и 30,00%) | % | 108 | [6 empty] | 18.76
|  |  |  | ЗТР | чел-ч | 0.76 |  |  | 1 |  | 1 |  |  |  | 1
[13 empty] | 457.36 |  | 457.36
597 |  | 3.1-3201-37-1/1 |  | Текущий ремонт извещателя пожарного линейного теплового (термокабеля) | шт. | 1
|  |  |  | ЗП |  |  |  | 371.51 | 1 |  | 1 | 1 | 371.51
|  |  |  | ЭМ |  |  |  | 48.2 | 1 |  | 1 | 1 | 48.2
|  |  |  | в т.ч. ЗПМ |  |  |  | 30.4 | 1 |  | 1 | 1 | (30,40)
|  |  |  | МР |  |  |  | 0 | 1 |  | 1 | 1 | 0
|  |  |  | НР от ЗП | % | 70 | [6 empty] | 260.06
|  |  |  | СП от ЗП | % | 10 | [6 empty] | 37.15
|  |  |  | НР и СП от ЗПМ (78,00% и 30,00%) | % | 108 | [6 empty] | 32.83
|  |  |  | ЗТР | чел-ч | 1.25 |  |  | 1 |  | 1 |  |  |  | 1
[13 empty] | 749.75 |  | 749.75
598 |  | 3.1-3202-1-1/1 |  | Замена извещателя пожарного охранного объемного оптико-электронного "ФОТОН-10" (без стоимости основных материалов) | шт. | 1
|  |  |  | ЗП |  |  |  | 520.12 | 1 |  | 1 | 1 | 520.12
|  |  |  | ЭМ |  |  |  | 61.98 | 1 |  | 1 | 1 | 61.98
|  |  |  | в т.ч. ЗПМ |  |  |  | 39.09 | 1 |  | 1 | 1 | (39,09)
|  |  |  | МР |  |  |  | 4.66 | 1 |  | 1 | 1 | 4.66
|  |  |  | НР от ЗП | % | 70 | [6 empty] | 364.08
|  |  |  | СП от ЗП | % | 10 | [6 empty] | 52.01
|  |  |  | НР и СП от ЗПМ (78,00% и 30,00%) | % | 108 | [6 empty] | 42.22
|  |  |  | ЗТР | чел-ч | 1.75 |  |  | 1 |  | 1 |  |  |  | 2
[13 empty] | 1045.07 |  | 1045.07
599 |  | 3.1-3202-2-1/1 |  | Замена оповещателя пожарного комбинированного светозвукового "HE-8S/STW" (без стоимости основных материалов) | шт. | 1
|  |  |  | ЗП |  |  |  | 228.85 | 1 |  | 1 | 1 | 228.85
|  |  |  | ЭМ |  |  |  | 27.54 | 1 |  | 1 | 1 | 27.54
|  |  |  | в т.ч. ЗПМ |  |  |  | 17.37 | 1 |  | 1 | 1 | (17,37)
|  |  |  | МР |  |  |  | 0 | 1 |  | 1 | 1 | 0
|  |  |  | НР от ЗП | % | 70 | [6 empty] | 160.2
|  |  |  | СП от ЗП | % | 10 | [6 empty] | 22.89
|  |  |  | НР и СП от ЗПМ (78,00% и 30,00%) | % | 108 | [6 empty] | 18.76
|  |  |  | ЗТР | чел-ч | 0.77 |  |  | 1 |  | 1 |  |  |  | 1
[13 empty] | 458.24 |  | 458.24
600 |  | 3.1-3202-3-1/1 |  | Замена светозвукового сигнализатора "Выход" (без стоимости основных материалов) | шт. | 1
|  |  |  | ЗП |  |  |  | 213.99 | 1 |  | 1 | 1 | 213.99
|  |  |  | ЭМ |  |  |  | 27.54 | 1 |  | 1 | 1 | 27.54
|  |  |  | в т.ч. ЗПМ |  |  |  | 17.37 | 1 |  | 1 | 1 | (17,37)
|  |  |  | МР |  |  |  | 0 | 1 |  | 1 | 1 | 0
|  |  |  | НР от ЗП | % | 70 | [6 empty] | 149.79
|  |  |  | СП от ЗП | % | 10 | [6 empty] | 21.4
|  |  |  | НР и СП от ЗПМ (78,00% и 30,00%) | % | 108 | [6 empty] | 18.76
|  |  |  | ЗТР | чел-ч | 0.72 |  |  | 1 |  | 1 |  |  |  | 1
[13 empty] | 431.48 |  | 431.48
601 |  | 3.1-3202-4-1/1 |  | Замена светового табло 40х80 см "Пожар", "Заглуши двигатель" (без стоимости основных материалов) | шт. | 1
|  |  |  | ЗП |  |  |  | 618.2 | 1 |  | 1 | 1 | 618.2
|  |  |  | ЭМ |  |  |  | 75.75 | 1 |  | 1 | 1 | 75.75
|  |  |  | в т.ч. ЗПМ |  |  |  | 47.78 | 1 |  | 1 | 1 | (47,78)
|  |  |  | МР |  |  |  | 0 | 1 |  | 1 | 1 | 0
|  |  |  | НР от ЗП | % | 70 | [6 empty] | 432.74
|  |  |  | СП от ЗП | % | 10 | [6 empty] | 61.82
|  |  |  | НР и СП от ЗПМ (78,00% и 30,00%) | % | 108 | [6 empty] | 51.6
|  |  |  | ЗТР | чел-ч | 2.08 |  |  | 1 |  | 1 |  |  |  | 2
[13 empty] | 1240.11 |  | 1240.11
602 |  | 3.1-3202-5-1/1 |  | Замена рупорных громкоговорителей (без стоимости основных материалов) | шт. | 1
|  |  |  | ЗП |  |  |  | 445.81 | 1 |  | 1 | 1 | 445.81
|  |  |  | ЭМ |  |  |  | 55.09 | 1 |  | 1 | 1 | 55.09
|  |  |  | в т.ч. ЗПМ |  |  |  | 34.75 | 1 |  | 1 | 1 | (34,75)
|  |  |  | МР |  |  |  | 0 | 1 |  | 1 | 1 | 0
|  |  |  | НР от ЗП | % | 70 | [6 empty] | 312.07
|  |  |  | СП от ЗП | % | 10 | [6 empty] | 44.58
|  |  |  | НР и СП от ЗПМ (78,00% и 30,00%) | % | 108 | [6 empty] | 37.53
|  |  |  | ЗТР | чел-ч | 1.5 |  |  | 1 |  | 1 |  |  |  | 2
[13 empty] | 895.08 |  | 895.08
603 |  | 3.1-3202-6-1/1 |  | Замена настенных громкоговорителей (без стоимости основных материалов) | шт. | 1
|  |  |  | ЗП |  |  |  | 246.68 | 1 |  | 1 | 1 | 246.68
|  |  |  | ЭМ |  |  |  | 27.54 | 1 |  | 1 | 1 | 27.54
|  |  |  | в т.ч. ЗПМ |  |  |  | 17.37 | 1 |  | 1 | 1 | (17,37)
|  |  |  | МР |  |  |  | 0 | 1 |  | 1 | 1 | 0
|  |  |  | НР от ЗП | % | 70 | [6 empty] | 172.68
|  |  |  | СП от ЗП | % | 10 | [6 empty] | 24.67
|  |  |  | НР и СП от ЗПМ (78,00% и 30,00%) | % | 108 | [6 empty] | 18.76
|  |  |  | ЗТР | чел-ч | 0.83 |  |  | 1 |  | 1 |  |  |  | 1
[13 empty] | 490.33 |  | 490.33
604 |  | 3.1-3202-7-1/1 |  | Замена трансляционного радиоузела "CUP12.1" (без стоимости основных материалов) | шт. | 1
|  |  |  | ЗП |  |  |  | 463.65 | 1 |  | 1 | 1 | 463.65
|  |  |  | ЭМ |  |  |  | 130.84 | 1 |  | 1 | 1 | 130.84
|  |  |  | в т.ч. ЗПМ |  |  |  | 82.52 | 1 |  | 1 | 1 | (82,52)
|  |  |  | МР |  |  |  | 5.51 | 1 |  | 1 | 1 | 5.51
|  |  |  | НР от ЗП | % | 70 | [6 empty] | 324.56
|  |  |  | СП от ЗП | % | 10 | [6 empty] | 46.37
|  |  |  | НР и СП от ЗПМ (78,00% и 30,00%) | % | 108 | [6 empty] | 89.12
|  |  |  | ЗТР | чел-ч | 1.56 |  |  | 1 |  | 1 |  |  |  | 2
[13 empty] | 1060.05 |  | 1060.05
605 |  | 3.1-3202-8-1/1 |  | Замена предварительного усилителя "PR4000" (без стоимости основных материалов) | шт. | 1
|  |  |  | ЗП |  |  |  | 353.68 | 1 |  | 1 | 1 | 353.68
|  |  |  | ЭМ |  |  |  | 96.41 | 1 |  | 1 | 1 | 96.41
|  |  |  | в т.ч. ЗПМ |  |  |  | 60.81 | 1 |  | 1 | 1 | (60,81)
|  |  |  | МР |  |  |  | 5.51 | 1 |  | 1 | 1 | 5.51
|  |  |  | НР от ЗП | % | 70 | [6 empty] | 247.58
|  |  |  | СП от ЗП | % | 10 | [6 empty] | 35.37
|  |  |  | НР и СП от ЗПМ (78,00% и 30,00%) | % | 108 | [6 empty] | 65.67
|  |  |  | ЗТР | чел-ч | 1.19 |  |  | 1 |  | 1 |  |  |  | 1
[13 empty] | 804.22 |  | 804.22
606 |  | 3.1-3202-9-1/1 |  | Замена цифрового записывающего устройства "RD2008" (без стоимости основных материалов) | шт. | 1
|  |  |  | ЗП |  |  |  | 523.09 | 1 |  | 1 | 1 | 523.09
|  |  |  | ЭМ |  |  |  | 6.89 | 1 |  | 1 | 1 | 6.89
|  |  |  | в т.ч. ЗПМ |  |  |  | 4.34 | 1 |  | 1 | 1 | (4,34)
|  |  |  | МР |  |  |  | 5.47 | 1 |  | 1 | 1 | 5.47
|  |  |  | НР от ЗП | % | 70 | [6 empty] | 366.16
|  |  |  | СП от ЗП | % | 10 | [6 empty] | 52.31
|  |  |  | НР и СП от ЗПМ (78,00% и 30,00%) | % | 108 | [6 empty] | 4.69
|  |  |  | ЗТР | чел-ч | 1.76 |  |  | 1 |  | 1 |  |  |  | 2
[13 empty] | 958.61 |  | 958.61
607 |  | 3.1-3202-10-1/1 |  | Замена ресивер-микшера "RM8080" (без стоимости основных материалов) | шт. | 1
|  |  |  | ЗП |  |  |  | 433.93 | 1 |  | 1 | 1 | 433.93
|  |  |  | ЭМ |  |  |  | 123.95 | 1 |  | 1 | 1 | 123.95
|  |  |  | в т.ч. ЗПМ |  |  |  | 78.18 | 1 |  | 1 | 1 | (78,18)
|  |  |  | МР |  |  |  | 5.51 | 1 |  | 1 | 1 | 5.51
|  |  |  | НР от ЗП | % | 70 | [6 empty] | 303.75
|  |  |  | СП от ЗП | % | 10 | [6 empty] | 43.39
|  |  |  | НР и СП от ЗПМ (78,00% и 30,00%) | % | 108 | [6 empty] | 84.43
|  |  |  | ЗТР | чел-ч | 1.46 |  |  | 1 |  | 1 |  |  |  | 1
[13 empty] | 994.96 |  | 994.96
608 |  | 3.1-3202-11-1/1 |  | Замена коммутатора 8-зонного "RU8020" (без стоимости основных материалов) | шт. | 1
|  |  |  | ЗП |  |  |  | 615.22 | 1 |  | 1 | 1 | 615.22
|  |  |  | ЭМ |  |  |  | 172.16 | 1 |  | 1 | 1 | 172.16
|  |  |  | в т.ч. ЗПМ |  |  |  | 108.58 | 1 |  | 1 | 1 | (108,58)
|  |  |  | МР |  |  |  | 5.51 | 1 |  | 1 | 1 | 5.51
|  |  |  | НР от ЗП | % | 70 | [6 empty] | 430.65
|  |  |  | СП от ЗП | % | 10 | [6 empty] | 61.52
|  |  |  | НР и СП от ЗПМ (78,00% и 30,00%) | % | 108 | [6 empty] | 117.27
|  |  |  | ЗТР | чел-ч | 2.07 |  |  | 1 |  | 1 |  |  |  | 2
[13 empty] | 1402.33 |  | 1402.33
609 |  | 3.1-3202-12-1/1 |  | Замена контрольной панели "SA2096" (без стоимости основных материалов) | шт. | 1
|  |  |  | ЗП |  |  |  | 338.82 | 1 |  | 1 | 1 | 338.82
|  |  |  | ЭМ |  |  |  | 20.66 | 1 |  | 1 | 1 | 20.66
|  |  |  | в т.ч. ЗПМ |  |  |  | 13.03 | 1 |  | 1 | 1 | (13,03)
|  |  |  | МР |  |  |  | 5.51 | 1 |  | 1 | 1 | 5.51
|  |  |  | НР от ЗП | % | 70 | [6 empty] | 237.17
|  |  |  | СП от ЗП | % | 10 | [6 empty] | 33.88
|  |  |  | НР и СП от ЗПМ (78,00% и 30,00%) | % | 108 | [6 empty] | 14.07
|  |  |  | ЗТР | чел-ч | 1.14 |  |  | 1 |  | 1 |  |  |  | 1
[13 empty] | 650.11 |  | 650.11
610 |  | 3.1-3202-13-1/1 |  | Замена усилителя мощности "SM2хххх" и "SM6хххх" (без стоимости основных материалов) | шт. | 1
|  |  |  | ЗП |  |  |  | 279.38 | 1 |  | 1 | 1 | 279.38
|  |  |  | ЭМ |  |  |  | 75.75 | 1 |  | 1 | 1 | 75.75
|  |  |  | в т.ч. ЗПМ |  |  |  | 47.78 | 1 |  | 1 | 1 | (47,78)
|  |  |  | МР |  |  |  | 5.51 | 1 |  | 1 | 1 | 5.51
|  |  |  | НР от ЗП | % | 70 | [6 empty] | 195.57
|  |  |  | СП от ЗП | % | 10 | [6 empty] | 27.94
|  |  |  | НР и СП от ЗПМ (78,00% и 30,00%) | % | 108 | [6 empty] | 51.6
|  |  |  | ЗТР | чел-ч | 0.94 |  |  | 1 |  | 1 |  |  |  | 1
[13 empty] | 635.75 |  | 635.75
611 |  | 3.1-3202-14-1/1 |  | Замена локального ресивера "SZ8040" (без стоимости основных материалов) | шт. | 1
|  |  |  | ЗП |  |  |  | 193.19 | 1 |  | 1 | 1 | 193.19
|  |  |  | ЭМ |  |  |  | 55.09 | 1 |  | 1 | 1 | 55.09
|  |  |  | в т.ч. ЗПМ |  |  |  | 34.75 | 1 |  | 1 | 1 | (34,75)
|  |  |  | МР |  |  |  | 5.47 | 1 |  | 1 | 1 | 5.47
|  |  |  | НР от ЗП | % | 70 | [6 empty] | 135.23
|  |  |  | СП от ЗП | % | 10 | [6 empty] | 19.32
|  |  |  | НР и СП от ЗПМ (78,00% и 30,00%) | % | 108 | [6 empty] | 37.53
|  |  |  | ЗТР | чел-ч | 0.65 |  |  | 1 |  | 1 |  |  |  | 1
[13 empty] | 445.83 |  | 445.83
612 |  | 3.1-3202-15-1/1 |  | Замена усилителя мощности "UM2хххх" и "UM6хххх" (без стоимости основных материалов) | шт. | 1
|  |  |  | ЗП |  |  |  | 249.66 | 1 |  | 1 | 1 | 249.66
|  |  |  | ЭМ |  |  |  | 68.86 | 1 |  | 1 | 1 | 68.86
|  |  |  | в т.ч. ЗПМ |  |  |  | 43.43 | 1 |  | 1 | 1 | (43,43)
|  |  |  | МР |  |  |  | 5.51 | 1 |  | 1 | 1 | 5.51
|  |  |  | НР от ЗП | % | 70 | [6 empty] | 174.76
|  |  |  | СП от ЗП | % | 10 | [6 empty] | 24.97
|  |  |  | НР и СП от ЗПМ (78,00% и 30,00%) | % | 108 | [6 empty] | 46.9
|  |  |  | ЗТР | чел-ч | 0.84 |  |  | 1 |  | 1 |  |  |  | 1
[13 empty] | 570.66 |  | 570.66
613 |  | 3.1-3202-16-1/1 |  | Замена усилителя мощности "UP4ххх" (без стоимости основных материалов) | шт. | 1
|  |  |  | ЗП |  |  |  | 315.04 | 1 |  | 1 | 1 | 315.04
|  |  |  | ЭМ |  |  |  | 89.52 | 1 |  | 1 | 1 | 89.52
|  |  |  | в т.ч. ЗПМ |  |  |  | 56.46 | 1 |  | 1 | 1 | (56,46)
|  |  |  | МР |  |  |  | 5.51 | 1 |  | 1 | 1 | 5.51
|  |  |  | НР от ЗП | % | 70 | [6 empty] | 220.53
|  |  |  | СП от ЗП | % | 10 | [6 empty] | 31.5
|  |  |  | НР и СП от ЗПМ (78,00% и 30,00%) | % | 108 | [6 empty] | 60.98
|  |  |  | ЗТР | чел-ч | 1.06 |  |  | 1 |  | 1 |  |  |  | 1
[13 empty] | 723.08 |  | 723.08
614 |  | 3.1-3202-17-1/1 |  | Замена источника вторичного электропитания резервированного "ИБП 1200\2400" (без стоимости основных материалов) | шт. | 1
|  |  |  | ЗП |  |  |  | 439.87 | 1 |  | 1 | 1 | 439.87
|  |  |  | ЭМ |  |  |  | 123.95 | 1 |  | 1 | 1 | 123.95
|  |  |  | в т.ч. ЗПМ |  |  |  | 78.18 | 1 |  | 1 | 1 | (78,18)
|  |  |  | МР |  |  |  | 4.66 | 1 |  | 1 | 1 | 4.66
|  |  |  | НР от ЗП | % | 70 | [6 empty] | 307.91
|  |  |  | СП от ЗП | % | 10 | [6 empty] | 43.99
|  |  |  | НР и СП от ЗПМ (78,00% и 30,00%) | % | 108 | [6 empty] | 84.43
|  |  |  | ЗТР | чел-ч | 1.48 |  |  | 1 |  | 1 |  |  |  | 1
[13 empty] | 1004.81 |  | 1004.81
615 |  | 3.1-3202-18-1/1 |  | Замена блоков бесперебойного питания "ББП" (без стоимости основных материалов) | шт. | 1
|  |  |  | ЗП |  |  |  | 216.96 | 1 |  | 1 | 1 | 216.96
|  |  |  | ЭМ |  |  |  | 61.98 | 1 |  | 1 | 1 | 61.98
|  |  |  | в т.ч. ЗПМ |  |  |  | 39.09 | 1 |  | 1 | 1 | (39,09)
|  |  |  | МР |  |  |  | 4.66 | 1 |  | 1 | 1 | 4.66
|  |  |  | НР от ЗП | % | 70 | [6 empty] | 151.87
|  |  |  | СП от ЗП | % | 10 | [6 empty] | 21.7
|  |  |  | НР и СП от ЗПМ (78,00% и 30,00%) | % | 108 | [6 empty] | 42.22
|  |  |  | ЗТР | чел-ч | 0.73 |  |  | 1 |  | 1 |  |  |  | 1
[13 empty] | 499.39 |  | 499.39
616 |  | 3.1-3202-19-1/1 |  | Замена релейного модуля "РМ-1" (без стоимости основных материалов) | шт. | 1
|  |  |  | ЗП |  |  |  | 95.11 | 1 |  | 1 | 1 | 95.11
|  |  |  | ЭМ |  |  |  | 27.54 | 1 |  | 1 | 1 | 27.54
|  |  |  | в т.ч. ЗПМ |  |  |  | 17.37 | 1 |  | 1 | 1 | (17,37)
|  |  |  | МР |  |  |  | 0 | 1 |  | 1 | 1 | 0
|  |  |  | НР от ЗП | % | 70 | [6 empty] | 66.58
|  |  |  | СП от ЗП | % | 10 | [6 empty] | 9.51
|  |  |  | НР и СП от ЗПМ (78,00% и 30,00%) | % | 108 | [6 empty] | 18.76
|  |  |  | ЗТР | чел-ч | 0.32 |  |  | 1 |  | 1 |  |  |  | 0
[13 empty] | 217.5 |  | 217.5
617 |  | 3.1-3202-20-1/1 |  | Замена источника резервного питания "СКАТ-1200Р\20" или "СКАТ-2400Р\20" (без стоимости основных материалов) | шт. | 1
|  |  |  | ЗП |  |  |  | 216.96 | 1 |  | 1 | 1 | 216.96
|  |  |  | ЭМ |  |  |  | 61.98 | 1 |  | 1 | 1 | 61.98
|  |  |  | в т.ч. ЗПМ |  |  |  | 39.09 | 1 |  | 1 | 1 | (39,09)
|  |  |  | МР |  |  |  | 4.66 | 1 |  | 1 | 1 | 4.66
|  |  |  | НР от ЗП | % | 70 | [6 empty] | 151.87
|  |  |  | СП от ЗП | % | 10 | [6 empty] | 21.7
|  |  |  | НР и СП от ЗПМ (78,00% и 30,00%) | % | 108 | [6 empty] | 42.22
|  |  |  | ЗТР | чел-ч | 0.73 |  |  | 1 |  | 1 |  |  |  | 1
[13 empty] | 499.39 |  | 499.39
618 |  | 3.1-3202-21-1/1 |  | Замена источников бесперебойного питания "800VA\1000VA\1500VA\2200VA" (без стоимости основных материалов) | шт. | 1
|  |  |  | ЗП |  |  |  | 47.55 | 1 |  | 1 | 1 | 47.55
|  |  |  | ЭМ |  |  |  | 13.77 | 1 |  | 1 | 1 | 13.77
|  |  |  | в т.ч. ЗПМ |  |  |  | 8.69 | 1 |  | 1 | 1 | (8,69)
|  |  |  | МР |  |  |  | 4.66 | 1 |  | 1 | 1 | 4.66
|  |  |  | НР от ЗП | % | 70 | [6 empty] | 33.29
|  |  |  | СП от ЗП | % | 10 | [6 empty] | 4.76
|  |  |  | НР и СП от ЗПМ (78,00% и 30,00%) | % | 108 | [6 empty] | 9.39
|  |  |  | ЗТР | чел-ч | 0.16 |  |  | 1 |  | 1 |  |  |  | 0
[13 empty] | 113.42 |  | 113.42
619 |  | 3.1-3202-22-1/1 |  | Замена резервного источника питания аппаратуры ОПС "РИП-24 исп.01" (без стоимости основных материалов) | шт. | 1
|  |  |  | ЗП |  |  |  | 216.96 | 1 |  | 1 | 1 | 216.96
|  |  |  | ЭМ |  |  |  | 61.98 | 1 |  | 1 | 1 | 61.98
|  |  |  | в т.ч. ЗПМ |  |  |  | 39.09 | 1 |  | 1 | 1 | (39,09)
|  |  |  | МР |  |  |  | 4.66 | 1 |  | 1 | 1 | 4.66
|  |  |  | НР от ЗП | % | 70 | [6 empty] | 151.87
|  |  |  | СП от ЗП | % | 10 | [6 empty] | 21.7
|  |  |  | НР и СП от ЗПМ (78,00% и 30,00%) | % | 108 | [6 empty] | 42.22
|  |  |  | ЗТР | чел-ч | 0.73 |  |  | 1 |  | 1 |  |  |  | 1
[13 empty] | 499.39 |  | 499.39
620 |  | 3.1-3202-23-1/1 |  | Замена пульта контроля и управления охранно-пожарно "С2000" (без стоимости основных материалов) | шт. | 1
|  |  |  | ЗП |  |  |  | 425.01 | 1 |  | 1 | 1 | 425.01
|  |  |  | ЭМ |  |  |  | 117.07 | 1 |  | 1 | 1 | 117.07
|  |  |  | в т.ч. ЗПМ |  |  |  | 73.84 | 1 |  | 1 | 1 | (73,84)
|  |  |  | МР |  |  |  | 29.46 | 1 |  | 1 | 1 | 29.46
|  |  |  | НР от ЗП | % | 70 | [6 empty] | 297.51
|  |  |  | СП от ЗП | % | 10 | [6 empty] | 42.5
|  |  |  | НР и СП от ЗПМ (78,00% и 30,00%) | % | 108 | [6 empty] | 79.75
|  |  |  | ЗТР | чел-ч | 1.43 |  |  | 1 |  | 1 |  |  |  | 1
[13 empty] | 991.3 |  | 991.3
621 |  | 3.1-3202-24-1/1 |  | Замена прибора приемно-контрольного "Сигнал-20П" (без стоимости основных материалов) | шт. | 1
|  |  |  | ЗП |  |  |  | 463.65 | 1 |  | 1 | 1 | 463.65
|  |  |  | ЭМ |  |  |  | 130.84 | 1 |  | 1 | 1 | 130.84
|  |  |  | в т.ч. ЗПМ |  |  |  | 82.52 | 1 |  | 1 | 1 | (82,52)
|  |  |  | МР |  |  |  | 4.66 | 1 |  | 1 | 1 | 4.66
|  |  |  | НР от ЗП | % | 70 | [6 empty] | 324.56
|  |  |  | СП от ЗП | % | 10 | [6 empty] | 46.37
|  |  |  | НР и СП от ЗПМ (78,00% и 30,00%) | % | 108 | [6 empty] | 89.12
|  |  |  | ЗТР | чел-ч | 1.56 |  |  | 1 |  | 1 |  |  |  | 2
[13 empty] | 1059.2 |  | 1059.2
622 |  | 3.1-3202-25-1/1 |  | Замена извещателя пожарного пожарный тепловой адресно-аналоговый "ATD" (без стоимости основных материалов) | шт. | 1
|  |  |  | ЗП |  |  |  | 163.47 | 1 |  | 1 | 1 | 163.47
|  |  |  | ЭМ |  |  |  | 20.66 | 1 |  | 1 | 1 | 20.66
|  |  |  | в т.ч. ЗПМ |  |  |  | 13.03 | 1 |  | 1 | 1 | (13,03)
|  |  |  | МР |  |  |  | 0 | 1 |  | 1 | 1 | 0
|  |  |  | НР от ЗП | % | 70 | [6 empty] | 114.43
|  |  |  | СП от ЗП | % | 10 | [6 empty] | 16.35
|  |  |  | НР и СП от ЗПМ (78,00% и 30,00%) | % | 108 | [6 empty] | 14.07
|  |  |  | ЗТР | чел-ч | 0.55 |  |  | 1 |  | 1 |  |  |  | 1
[13 empty] | 328.98 |  | 328.98
623 |  | 3.1-3202-26-1/1 |  | Замена извещателя пожарного пожарный тепловой "XP95 55000-400" (без стоимости основных материалов) | шт. | 1
|  |  |  | ЗП |  |  |  | 193.19 | 1 |  | 1 | 1 | 193.19
|  |  |  | ЭМ |  |  |  | 20.66 | 1 |  | 1 | 1 | 20.66
|  |  |  | в т.ч. ЗПМ |  |  |  | 13.03 | 1 |  | 1 | 1 | (13,03)
|  |  |  | МР |  |  |  | 0 | 1 |  | 1 | 1 | 0
|  |  |  | НР от ЗП | % | 70 | [6 empty] | 135.23
|  |  |  | СП от ЗП | % | 10 | [6 empty] | 19.32
|  |  |  | НР и СП от ЗПМ (78,00% и 30,00%) | % | 108 | [6 empty] | 14.07
|  |  |  | ЗТР | чел-ч | 0.65 |  |  | 1 |  | 1 |  |  |  | 1
[13 empty] | 382.47 |  | 382.47
624 |  | 3.1-3202-27-1/1 |  | Замена извещателя пожарного пожарный тепловой "ИП103-4\1" (без стоимости основных материалов) | шт. | 1
|  |  |  | ЗП |  |  |  | 225.88 | 1 |  | 1 | 1 | 225.88
|  |  |  | ЭМ |  |  |  | 27.54 | 1 |  | 1 | 1 | 27.54
|  |  |  | в т.ч. ЗПМ |  |  |  | 17.37 | 1 |  | 1 | 1 | (17,37)
|  |  |  | МР |  |  |  | 0 | 1 |  | 1 | 1 | 0
|  |  |  | НР от ЗП | % | 70 | [6 empty] | 158.12
|  |  |  | СП от ЗП | % | 10 | [6 empty] | 22.59
|  |  |  | НР и СП от ЗПМ (78,00% и 30,00%) | % | 108 | [6 empty] | 18.76
|  |  |  | ЗТР | чел-ч | 0.76 |  |  | 1 |  | 1 |  |  |  | 1
[13 empty] | 452.89 |  | 452.89
625 |  | 3.1-3202-28-1/1 |  | Замена извещателя пожарного пожарный ручного "MS" (без стоимости основных материалов) | шт. | 1
|  |  |  | ЗП |  |  |  | 136.72 | 1 |  | 1 | 1 | 136.72
|  |  |  | ЭМ |  |  |  | 13.77 | 1 |  | 1 | 1 | 13.77
|  |  |  | в т.ч. ЗПМ |  |  |  | 8.69 | 1 |  | 1 | 1 | (8,69)
|  |  |  | МР |  |  |  | 0 | 1 |  | 1 | 1 | 0
|  |  |  | НР от ЗП | % | 70 | [6 empty] | 95.7
|  |  |  | СП от ЗП | % | 10 | [6 empty] | 13.67
|  |  |  | НР и СП от ЗПМ (78,00% и 30,00%) | % | 108 | [6 empty] | 9.39
|  |  |  | ЗТР | чел-ч | 0.46 |  |  | 1 |  | 1 |  |  |  | 0
[13 empty] | 269.25 |  | 269.25
626 |  | 3.1-3202-29-1/1 |  | Замена извещателя пожарного пожарный ручного адресного "ИПР" (без стоимости основных материалов) | шт. | 1
|  |  |  | ЗП |  |  |  | 184.27 | 1 |  | 1 | 1 | 184.27
|  |  |  | ЭМ |  |  |  | 20.66 | 1 |  | 1 | 1 | 20.66
|  |  |  | в т.ч. ЗПМ |  |  |  | 13.03 | 1 |  | 1 | 1 | (13,03)
|  |  |  | МР |  |  |  | 0 | 1 |  | 1 | 1 | 0
|  |  |  | НР от ЗП | % | 70 | [6 empty] | 128.99
|  |  |  | СП от ЗП | % | 10 | [6 empty] | 18.43
|  |  |  | НР и СП от ЗПМ (78,00% и 30,00%) | % | 108 | [6 empty] | 14.07
|  |  |  | ЗТР | чел-ч | 0.62 |  |  | 1 |  | 1 |  |  |  | 1
[13 empty] | 366.42 |  | 366.42
627 |  | 3.1-3202-30-1/1 |  | Замена извещателя пожарного пожарный ручного адресного "ИПР513-3А" (без стоимости основных материалов) | шт. | 1
|  |  |  | ЗП |  |  |  | 199.13 | 1 |  | 1 | 1 | 199.13
|  |  |  | ЭМ |  |  |  | 2.75 | 1 |  | 1 | 1 | 2.75
|  |  |  | в т.ч. ЗПМ |  |  |  | 1.74 | 1 |  | 1 | 1 | (1,74)
|  |  |  | МР |  |  |  | 0 | 1 |  | 1 | 1 | 0
|  |  |  | НР от ЗП | % | 70 | [6 empty] | 139.39
|  |  |  | СП от ЗП | % | 10 | [6 empty] | 19.91
|  |  |  | НР и СП от ЗПМ (78,00% и 30,00%) | % | 108 | [6 empty] | 1.88
|  |  |  | ЗТР | чел-ч | 0.67 |  |  | 1 |  | 1 |  |  |  | 1
[13 empty] | 363.06 |  | 363.06
628 |  | 3.1-3202-31-1/1 |  | Замена извещателя пожарного пожарный дымового фотоэлектронный "2151Е" (без стоимости основных материалов) | шт. | 1
|  |  |  | ЗП |  |  |  | 181.3 | 1 |  | 1 | 1 | 181.3
|  |  |  | ЭМ |  |  |  | 20.66 | 1 |  | 1 | 1 | 20.66
|  |  |  | в т.ч. ЗПМ |  |  |  | 13.03 | 1 |  | 1 | 1 | (13,03)
|  |  |  | МР |  |  |  | 0 | 1 |  | 1 | 1 | 0
|  |  |  | НР от ЗП | % | 70 | [6 empty] | 126.91
|  |  |  | СП от ЗП | % | 10 | [6 empty] | 18.13
|  |  |  | НР и СП от ЗПМ (78,00% и 30,00%) | % | 108 | [6 empty] | 14.07
|  |  |  | ЗТР | чел-ч | 0.61 |  |  | 1 |  | 1 |  |  |  | 1
[13 empty] | 361.07 |  | 361.07
629 |  | 3.1-3202-32-1/1 |  | Замена извещателя пожарного пожарный дымового оптико-электронный адресно-аналоговый "ASD-PL" (без стоимости основных материалов) | шт. | 1
|  |  |  | ЗП |  |  |  | 181.3 | 1 |  | 1 | 1 | 181.3
|  |  |  | ЭМ |  |  |  | 20.66 | 1 |  | 1 | 1 | 20.66
|  |  |  | в т.ч. ЗПМ |  |  |  | 13.03 | 1 |  | 1 | 1 | (13,03)
|  |  |  | МР |  |  |  | 0 | 1 |  | 1 | 1 | 0
|  |  |  | НР от ЗП | % | 70 | [6 empty] | 126.91
|  |  |  | СП от ЗП | % | 10 | [6 empty] | 18.13
|  |  |  | НР и СП от ЗПМ (78,00% и 30,00%) | % | 108 | [6 empty] | 14.07
|  |  |  | ЗТР | чел-ч | 0.61 |  |  | 1 |  | 1 |  |  |  | 1
[13 empty] | 361.07 |  | 361.07
630 |  | 3.1-3202-33-1/1 |  | Замена извещателя пожарного пожарный дымового оптический "ХP95 55000-600" (без стоимости основных материалов) | шт. | 1
|  |  |  | ЗП |  |  |  | 166.44 | 1 |  | 1 | 1 | 166.44
|  |  |  | ЭМ |  |  |  | 20.66 | 1 |  | 1 | 1 | 20.66
|  |  |  | в т.ч. ЗПМ |  |  |  | 13.03 | 1 |  | 1 | 1 | (13,03)
|  |  |  | МР |  |  |  | 0 | 1 |  | 1 | 1 | 0
|  |  |  | НР от ЗП | % | 70 | [6 empty] | 116.51
|  |  |  | СП от ЗП | % | 10 | [6 empty] | 16.64
|  |  |  | НР и СП от ЗПМ (78,00% и 30,00%) | % | 108 | [6 empty] | 14.07
|  |  |  | ЗТР | чел-ч | 0.56 |  |  | 1 |  | 1 |  |  |  | 1
[13 empty] | 334.32 |  | 334.32
631 |  | 3.1-3202-34-1/1 |  | Замена изолятора неисправности "ХP95 55000-600" (без стоимости основных материалов) | шт. | 1
|  |  |  | ЗП |  |  |  | 104.02 | 1 |  | 1 | 1 | 104.02
|  |  |  | ЭМ |  |  |  | 13.77 | 1 |  | 1 | 1 | 13.77
|  |  |  | в т.ч. ЗПМ |  |  |  | 8.69 | 1 |  | 1 | 1 | (8,69)
|  |  |  | МР |  |  |  | 0 | 1 |  | 1 | 1 | 0
|  |  |  | НР от ЗП | % | 70 | [6 empty] | 72.81
|  |  |  | СП от ЗП | % | 10 | [6 empty] | 10.4
|  |  |  | НР и СП от ЗПМ (78,00% и 30,00%) | % | 108 | [6 empty] | 9.39
|  |  |  | ЗТР | чел-ч | 0.35 |  |  | 1 |  | 1 |  |  |  | 0
[13 empty] | 210.39 |  | 210.39
632 |  | 3.1-3202-35-1/1 |  | Замена извещателя пожарного дымового аналогово-адресного "ДИП-34А" (без стоимости основных материалов) | шт. | 1
|  |  |  | ЗП |  |  |  | 166.44 | 1 |  | 1 | 1 | 166.44
|  |  |  | ЭМ |  |  |  | 20.66 | 1 |  | 1 | 1 | 20.66
|  |  |  | в т.ч. ЗПМ |  |  |  | 13.03 | 1 |  | 1 | 1 | (13,03)
|  |  |  | МР |  |  |  | 0 | 1 |  | 1 | 1 | 0
|  |  |  | НР от ЗП | % | 70 | [6 empty] | 116.51
|  |  |  | СП от ЗП | % | 10 | [6 empty] | 16.64
|  |  |  | НР и СП от ЗПМ (78,00% и 30,00%) | % | 108 | [6 empty] | 14.07
|  |  |  | ЗТР | чел-ч | 0.56 |  |  | 1 |  | 1 |  |  |  | 1
[13 empty] | 334.32 |  | 334.32
633 |  | 3.1-3202-36-1/1 |  | Замена извещателя пожарного пожарный дымового "ИП212-3СУ" (без стоимости основных материалов) | шт. | 1
|  |  |  | ЗП |  |  |  | 89.16 | 1 |  | 1 | 1 | 89.16
|  |  |  | ЭМ |  |  |  | 13.77 | 1 |  | 1 | 1 | 13.77
|  |  |  | в т.ч. ЗПМ |  |  |  | 8.69 | 1 |  | 1 | 1 | (8,69)
|  |  |  | МР |  |  |  | 0 | 1 |  | 1 | 1 | 0
|  |  |  | НР от ЗП | % | 70 | [6 empty] | 62.41
|  |  |  | СП от ЗП | % | 10 | [6 empty] | 8.92
|  |  |  | НР и СП от ЗПМ (78,00% и 30,00%) | % | 108 | [6 empty] | 9.39
|  |  |  | ЗТР | чел-ч | 0.3 |  |  | 1 |  | 1 |  |  |  | 0
[13 empty] | 183.65 |  | 183.65
634 |  | 3.1-3202-37-1/1 |  | Заменам модуля адресации "АММ-2" (без стоимости основных материалов) | шт. | 1
|  |  |  | ЗП |  |  |  | 98.08 | 1 |  | 1 | 1 | 98.08
|  |  |  | ЭМ |  |  |  | 27.54 | 1 |  | 1 | 1 | 27.54
|  |  |  | в т.ч. ЗПМ |  |  |  | 17.37 | 1 |  | 1 | 1 | (17,37)
|  |  |  | МР |  |  |  | 0 | 1 |  | 1 | 1 | 0
|  |  |  | НР от ЗП | % | 70 | [6 empty] | 68.66
|  |  |  | СП от ЗП | % | 10 | [6 empty] | 9.81
|  |  |  | НР и СП от ЗПМ (78,00% и 30,00%) | % | 108 | [6 empty] | 18.76
|  |  |  | ЗТР | чел-ч | 0.33 |  |  | 1 |  | 1 |  |  |  | 0
[13 empty] | 222.85 |  | 222.85
635 |  | 3.1-3202-38-1/1 |  | Заменам модуля адресации "АММ-4" (без стоимости основных материалов) | шт. | 1
|  |  |  | ЗП |  |  |  | 98.08 | 1 |  | 1 | 1 | 98.08
|  |  |  | ЭМ |  |  |  | 27.54 | 1 |  | 1 | 1 | 27.54
|  |  |  | в т.ч. ЗПМ |  |  |  | 17.37 | 1 |  | 1 | 1 | (17,37)
|  |  |  | МР |  |  |  | 0 | 1 |  | 1 | 1 | 0
|  |  |  | НР от ЗП | % | 70 | [6 empty] | 68.66
|  |  |  | СП от ЗП | % | 10 | [6 empty] | 9.81
|  |  |  | НР и СП от ЗПМ (78,00% и 30,00%) | % | 108 | [6 empty] | 18.76
|  |  |  | ЗТР | чел-ч | 0.33 |  |  | 1 |  | 1 |  |  |  | 0
[13 empty] | 222.85 |  | 222.85
636 |  | 3.1-3202-39-1/1 |  | Заменам модуля адресации "АОМ-2" (без стоимости основных материалов) | шт. | 1
|  |  |  | ЗП |  |  |  | 95.11 | 1 |  | 1 | 1 | 95.11
|  |  |  | ЭМ |  |  |  | 27.54 | 1 |  | 1 | 1 | 27.54
|  |  |  | в т.ч. ЗПМ |  |  |  | 17.37 | 1 |  | 1 | 1 | (17,37)
|  |  |  | МР |  |  |  | 0 | 1 |  | 1 | 1 | 0
|  |  |  | НР от ЗП | % | 70 | [6 empty] | 66.58
|  |  |  | СП от ЗП | % | 10 | [6 empty] | 9.51
|  |  |  | НР и СП от ЗПМ (78,00% и 30,00%) | % | 108 | [6 empty] | 18.76
|  |  |  | ЗТР | чел-ч | 0.32 |  |  | 1 |  | 1 |  |  |  | 0
[13 empty] | 217.5 |  | 217.5
637 |  | 3.1-3202-40-1/1 |  | Замена блока ввода-вывода "БВВЗ" (без стоимости основных материалов) | шт. | 1
|  |  |  | ЗП |  |  |  | 77.27 | 1 |  | 1 | 1 | 77.27
|  |  |  | ЭМ |  |  |  | 20.66 | 1 |  | 1 | 1 | 20.66
|  |  |  | в т.ч. ЗПМ |  |  |  | 13.03 | 1 |  | 1 | 1 | (13,03)
|  |  |  | МР |  |  |  | 4.66 | 1 |  | 1 | 1 | 4.66
|  |  |  | НР от ЗП | % | 70 | [6 empty] | 54.09
|  |  |  | СП от ЗП | % | 10 | [6 empty] | 7.73
|  |  |  | НР и СП от ЗПМ (78,00% и 30,00%) | % | 108 | [6 empty] | 14.07
|  |  |  | ЗТР | чел-ч | 0.26 |  |  | 1 |  | 1 |  |  |  | 0
[13 empty] | 178.48 |  | 178.48
638 |  | 3.1-3202-41-1/1 |  | Замена блока выбора режима "БВР" (без стоимости основных материалов) | шт. | 1
|  |  |  | ЗП |  |  |  | 53.5 | 1 |  | 1 | 1 | 53.5
|  |  |  | ЭМ |  |  |  | 13.77 | 1 |  | 1 | 1 | 13.77
|  |  |  | в т.ч. ЗПМ |  |  |  | 8.69 | 1 |  | 1 | 1 | (8,69)
|  |  |  | МР |  |  |  | 4.66 | 1 |  | 1 | 1 | 4.66
|  |  |  | НР от ЗП | % | 70 | [6 empty] | 37.45
|  |  |  | СП от ЗП | % | 10 | [6 empty] | 5.35
|  |  |  | НР и СП от ЗПМ (78,00% и 30,00%) | % | 108 | [6 empty] | 9.39
|  |  |  | ЗТР | чел-ч | 0.18 |  |  | 1 |  | 1 |  |  |  | 0
[13 empty] | 124.12 |  | 124.12
639 |  | 3.1-3202-42-1/1 |  | Замена блока контроля зоны "БКЗ" (без стоимости основных материалов) | шт. | 1
|  |  |  | ЗП |  |  |  | 130.77 | 1 |  | 1 | 1 | 130.77
|  |  |  | ЭМ |  |  |  | 34.43 | 1 |  | 1 | 1 | 34.43
|  |  |  | в т.ч. ЗПМ |  |  |  | 21.72 | 1 |  | 1 | 1 | (21,72)
|  |  |  | МР |  |  |  | 4.66 | 1 |  | 1 | 1 | 4.66
|  |  |  | НР от ЗП | % | 70 | [6 empty] | 91.54
|  |  |  | СП от ЗП | % | 10 | [6 empty] | 13.08
|  |  |  | НР и СП от ЗПМ (78,00% и 30,00%) | % | 108 | [6 empty] | 23.46
|  |  |  | ЗТР | чел-ч | 0.44 |  |  | 1 |  | 1 |  |  |  | 0
[13 empty] | 297.94 |  | 297.94
640 |  | 3.1-3202-43-1/1 |  | Замена блока сигнально-пускового "С2000-СП1" (без стоимости основных материалов) | шт. | 1
|  |  |  | ЗП |  |  |  | 312.07 | 1 |  | 1 | 1 | 312.07
|  |  |  | ЭМ |  |  |  | 89.52 | 1 |  | 1 | 1 | 89.52
|  |  |  | в т.ч. ЗПМ |  |  |  | 56.46 | 1 |  | 1 | 1 | (56,46)
|  |  |  | МР |  |  |  | 4.66 | 1 |  | 1 | 1 | 4.66
|  |  |  | НР от ЗП | % | 70 | [6 empty] | 218.45
|  |  |  | СП от ЗП | % | 10 | [6 empty] | 31.21
|  |  |  | НР и СП от ЗПМ (78,00% и 30,00%) | % | 108 | [6 empty] | 60.98
|  |  |  | ЗТР | чел-ч | 1.05 |  |  | 1 |  | 1 |  |  |  | 1
[13 empty] | 716.89 |  | 716.89
641 |  | 3.1-3202-44-1/1 |  | Замена блока релейного адресного "БРА-03-4" (без стоимости основных материалов) | шт. | 1
|  |  |  | ЗП |  |  |  | 178.33 | 1 |  | 1 | 1 | 178.33
|  |  |  | ЭМ |  |  |  | 48.2 | 1 |  | 1 | 1 | 48.2
|  |  |  | в т.ч. ЗПМ |  |  |  | 30.4 | 1 |  | 1 | 1 | (30,40)
|  |  |  | МР |  |  |  | 4.66 | 1 |  | 1 | 1 | 4.66
|  |  |  | НР от ЗП | % | 70 | [6 empty] | 124.83
|  |  |  | СП от ЗП | % | 10 | [6 empty] | 17.83
|  |  |  | НР и СП от ЗПМ (78,00% и 30,00%) | % | 108 | [6 empty] | 32.83
|  |  |  | ЗТР | чел-ч | 0.6 |  |  | 1 |  | 1 |  |  |  | 1
[13 empty] | 406.68 |  | 406.68
642 |  | 3.1-3202-45-1/1 |  | Замена блока ретранслятора линейного "БРЛ-01" (без стоимости основных материалов) | шт. | 1
|  |  |  | ЗП |  |  |  | 193.19 | 1 |  | 1 | 1 | 193.19
|  |  |  | ЭМ |  |  |  | 55.09 | 1 |  | 1 | 1 | 55.09
|  |  |  | в т.ч. ЗПМ |  |  |  | 34.75 | 1 |  | 1 | 1 | (34,75)
|  |  |  | МР |  |  |  | 4.66 | 1 |  | 1 | 1 | 4.66
|  |  |  | НР от ЗП | % | 70 | [6 empty] | 135.23
|  |  |  | СП от ЗП | % | 10 | [6 empty] | 19.32
|  |  |  | НР и СП от ЗПМ (78,00% и 30,00%) | % | 108 | [6 empty] | 37.53
|  |  |  | ЗТР | чел-ч | 0.65 |  |  | 1 |  | 1 |  |  |  | 1
[13 empty] | 445.02 |  | 445.02
643 |  | 3.1-3202-46-1/1 |  | Замена блока ретранслятора линейного "БРЛ-03" (без стоимости основных материалов) | шт. | 1
|  |  |  | ЗП |  |  |  | 193.19 | 1 |  | 1 | 1 | 193.19
|  |  |  | ЭМ |  |  |  | 55.09 | 1 |  | 1 | 1 | 55.09
|  |  |  | в т.ч. ЗПМ |  |  |  | 34.75 | 1 |  | 1 | 1 | (34,75)
|  |  |  | МР |  |  |  | 4.66 | 1 |  | 1 | 1 | 4.66
|  |  |  | НР от ЗП | % | 70 | [6 empty] | 135.23
|  |  |  | СП от ЗП | % | 10 | [6 empty] | 19.32
|  |  |  | НР и СП от ЗПМ (78,00% и 30,00%) | % | 108 | [6 empty] | 37.53
|  |  |  | ЗТР | чел-ч | 0.65 |  |  | 1 |  | 1 |  |  |  | 1
[13 empty] | 445.02 |  | 445.02
644 |  | 3.1-3202-47-1/1 |  | Замена блока линейного адресного "ЛБ-06" (без стоимости основных материалов) | шт. | 1
|  |  |  | ЗП |  |  |  | 208.05 | 1 |  | 1 | 1 | 208.05
|  |  |  | ЭМ |  |  |  | 55.09 | 1 |  | 1 | 1 | 55.09
|  |  |  | в т.ч. ЗПМ |  |  |  | 34.75 | 1 |  | 1 | 1 | (34,75)
|  |  |  | МР |  |  |  | 4.66 | 1 |  | 1 | 1 | 4.66
|  |  |  | НР от ЗП | % | 70 | [6 empty] | 145.64
|  |  |  | СП от ЗП | % | 10 | [6 empty] | 20.81
|  |  |  | НР и СП от ЗПМ (78,00% и 30,00%) | % | 108 | [6 empty] | 37.53
|  |  |  | ЗТР | чел-ч | 0.7 |  |  | 1 |  | 1 |  |  |  | 1
[13 empty] | 471.78 |  | 471.78
645 |  | 3.1-3202-48-1/1 |  | Замена блока линейного адресного "ЛБ-07" (без стоимости основных материалов) | шт. | 1
|  |  |  | ЗП |  |  |  | 234.8 | 1 |  | 1 | 1 | 234.8
|  |  |  | ЭМ |  |  |  | 61.98 | 1 |  | 1 | 1 | 61.98
|  |  |  | в т.ч. ЗПМ |  |  |  | 39.09 | 1 |  | 1 | 1 | (39,09)
|  |  |  | МР |  |  |  | 4.66 | 1 |  | 1 | 1 | 4.66
|  |  |  | НР от ЗП | % | 70 | [6 empty] | 164.36
|  |  |  | СП от ЗП | % | 10 | [6 empty] | 23.48
|  |  |  | НР и СП от ЗПМ (78,00% и 30,00%) | % | 108 | [6 empty] | 42.22
|  |  |  | ЗТР | чел-ч | 0.79 |  |  | 1 |  | 1 |  |  |  | 1
[13 empty] | 531.5 |  | 531.5
646 |  | 3.1-3202-49-1/1 |  | Замена сетевого контроллера исполнительных устройств "СКИУ-01" (без стоимости основных материалов) | шт. | 1
|  |  |  | ЗП |  |  |  | 326.93 | 1 |  | 1 | 1 | 326.93
|  |  |  | ЭМ |  |  |  | 89.52 | 1 |  | 1 | 1 | 89.52
|  |  |  | в т.ч. ЗПМ |  |  |  | 56.46 | 1 |  | 1 | 1 | (56,46)
|  |  |  | МР |  |  |  | 4.66 | 1 |  | 1 | 1 | 4.66
|  |  |  | НР от ЗП | % | 70 | [6 empty] | 228.85
|  |  |  | СП от ЗП | % | 10 | [6 empty] | 32.69
|  |  |  | НР и СП от ЗПМ (78,00% и 30,00%) | % | 108 | [6 empty] | 60.98
|  |  |  | ЗТР | чел-ч | 1.1 |  |  | 1 |  | 1 |  |  |  | 1
[13 empty] | 743.63 |  | 743.63
647 |  | 3.1-3202-50-1/1 |  | Замена сетевого контроллера шлейфов сигнализации "СКШС-01" (без стоимости основных материалов) | шт. | 1
|  |  |  | ЗП |  |  |  | 841.1 | 1 |  | 1 | 1 | 841.1
|  |  |  | ЭМ |  |  |  | 234.13 | 1 |  | 1 | 1 | 234.13
|  |  |  | в т.ч. ЗПМ |  |  |  | 147.68 | 1 |  | 1 | 1 | (147,68)
|  |  |  | МР |  |  |  | 4.66 | 1 |  | 1 | 1 | 4.66
|  |  |  | НР от ЗП | % | 70 | [6 empty] | 588.77
|  |  |  | СП от ЗП | % | 10 | [6 empty] | 84.11
|  |  |  | НР и СП от ЗПМ (78,00% и 30,00%) | % | 108 | [6 empty] | 159.49
|  |  |  | ЗТР | чел-ч | 2.83 |  |  | 1 |  | 1 |  |  |  | 3
[13 empty] | 1912.26 |  | 1912.26
648 |  | 3.1-3202-51-1/1 |  | Замена сетевого контроллера шлейфов сигнализации "СКШС-02" (без стоимости основных материалов) | шт. | 1
|  |  |  | ЗП |  |  |  | 1396.89 | 1 |  | 1 | 1 | 1396.89
|  |  |  | ЭМ |  |  |  | 385.63 | 1 |  | 1 | 1 | 385.63
|  |  |  | в т.ч. ЗПМ |  |  |  | 243.23 | 1 |  | 1 | 1 | (243,23)
|  |  |  | МР |  |  |  | 4.66 | 1 |  | 1 | 1 | 4.66
|  |  |  | НР от ЗП | % | 70 | [6 empty] | 977.82
|  |  |  | СП от ЗП | % | 10 | [6 empty] | 139.69
|  |  |  | НР и СП от ЗПМ (78,00% и 30,00%) | % | 108 | [6 empty] | 262.69
|  |  |  | ЗТР | чел-ч | 4.7 |  |  | 1 |  | 1 |  |  |  | 5
[13 empty] | 3167.38 |  | 3167.38
649 |  | 3.1-3202-52-1/1 |  | Замена сетевого контроллера шлейфов сигнализации "СКШС-03-8" (без стоимости основных материалов) | шт. | 1
|  |  |  | ЗП |  |  |  | 1396.89 | 1 |  | 1 | 1 | 1396.89
|  |  |  | ЭМ |  |  |  | 385.63 | 1 |  | 1 | 1 | 385.63
|  |  |  | в т.ч. ЗПМ |  |  |  | 243.23 | 1 |  | 1 | 1 | (243,23)
|  |  |  | МР |  |  |  | 4.66 | 1 |  | 1 | 1 | 4.66
|  |  |  | НР от ЗП | % | 70 | [6 empty] | 977.82
|  |  |  | СП от ЗП | % | 10 | [6 empty] | 139.69
|  |  |  | НР и СП от ЗПМ (78,00% и 30,00%) | % | 108 | [6 empty] | 262.69
|  |  |  | ЗТР | чел-ч | 4.7 |  |  | 1 |  | 1 |  |  |  | 5
[13 empty] | 3167.38 |  | 3167.38
650 |  | 3.1-3202-53-1/1 |  | Замена термошкафа "ТШ 13-140-220" (без стоимости основных материалов) | шт. | 1
|  |  |  | ЗП |  |  |  | 549.84 | 1 |  | 1 | 1 | 549.84
|  |  |  | ЭМ |  |  |  | 68.86 | 1 |  | 1 | 1 | 68.86
|  |  |  | в т.ч. ЗПМ |  |  |  | 43.43 | 1 |  | 1 | 1 | (43,43)
|  |  |  | МР |  |  |  | 0.42 | 1 |  | 1 | 1 | 0.42
|  |  |  | НР от ЗП | % | 70 | [6 empty] | 384.89
|  |  |  | СП от ЗП | % | 10 | [6 empty] | 54.98
|  |  |  | НР и СП от ЗПМ (78,00% и 30,00%) | % | 108 | [6 empty] | 46.9
|  |  |  | ЗТР | чел-ч | 1.85 |  |  | 1 |  | 1 |  |  |  | 2
[13 empty] | 1105.89 |  | 1105.89
651 |  | 3.1-3202-54-1/1 |  | Замена преобразователя интерфейсов ПИ-01 (без стоимости основных материалов) | шт. | 1
|  |  |  | ЗП |  |  |  | 490.4 | 1 |  | 1 | 1 | 490.4
|  |  |  | ЭМ |  |  |  | 61.98 | 1 |  | 1 | 1 | 61.98
|  |  |  | в т.ч. ЗПМ |  |  |  | 39.09 | 1 |  | 1 | 1 | (39,09)
|  |  |  | МР |  |  |  | 0 | 1 |  | 1 | 1 | 0
|  |  |  | НР от ЗП | % | 70 | [6 empty] | 343.28
|  |  |  | СП от ЗП | % | 10 | [6 empty] | 49.04
|  |  |  | НР и СП от ЗПМ (78,00% и 30,00%) | % | 108 | [6 empty] | 42.22
|  |  |  | ЗТР | чел-ч | 1.65 |  |  | 1 |  | 1 |  |  |  | 2
[13 empty] | 986.92 |  | 986.92
652 |  | 3.1-3202-55-1/1 |  | Замена светового табло ТВ-1 (без стоимости основных материалов) | шт. | 1
|  |  |  | ЗП |  |  |  | 499.31 | 1 |  | 1 | 1 | 499.31
|  |  |  | ЭМ |  |  |  | 61.98 | 1 |  | 1 | 1 | 61.98
|  |  |  | в т.ч. ЗПМ |  |  |  | 39.09 | 1 |  | 1 | 1 | (39,09)
|  |  |  | МР |  |  |  | 0 | 1 |  | 1 | 1 | 0
|  |  |  | НР от ЗП | % | 70 | [6 empty] | 349.52
|  |  |  | СП от ЗП | % | 10 | [6 empty] | 49.93
|  |  |  | НР и СП от ЗПМ (78,00% и 30,00%) | % | 108 | [6 empty] | 42.22
|  |  |  | ЗТР | чел-ч | 1.68 |  |  | 1 |  | 1 |  |  |  | 2
[13 empty] | 1002.96 |  | 1002.96
653 |  | 3.1-3202-56-1/1 |  | Замена соединительных коробок, ящиков и клеммников (без стоимости основных материалов) | шт. | 1
|  |  |  | ЗП |  |  |  | 258.57 | 1 |  | 1 | 1 | 258.57
|  |  |  | ЭМ |  |  |  | 34.43 | 1 |  | 1 | 1 | 34.43
|  |  |  | в т.ч. ЗПМ |  |  |  | 21.72 | 1 |  | 1 | 1 | (21,72)
|  |  |  | МР |  |  |  | 0 | 1 |  | 1 | 1 | 0
|  |  |  | НР от ЗП | % | 70 | [6 empty] | 181
|  |  |  | СП от ЗП | % | 10 | [6 empty] | 25.86
|  |  |  | НР и СП от ЗПМ (78,00% и 30,00%) | % | 108 | [6 empty] | 23.46
|  |  |  | ЗТР | чел-ч | 0.87 |  |  | 1 |  | 1 |  |  |  | 1
[13 empty] | 523.32 |  | 523.32
654 |  | 3.1-3202-57-1/1 |  | Замена ящика соединительного СЯ-10 (без стоимости основных материалов) | шт. | 1
|  |  |  | ЗП |  |  |  | 1090.76 | 1 |  | 1 | 1 | 1090.76
|  |  |  | ЭМ |  |  |  | 137.72 | 1 |  | 1 | 1 | 137.72
|  |  |  | в т.ч. ЗПМ |  |  |  | 86.87 | 1 |  | 1 | 1 | (86,87)
|  |  |  | МР |  |  |  | 0 | 1 |  | 1 | 1 | 0
|  |  |  | НР от ЗП | % | 70 | [6 empty] | 763.53
|  |  |  | СП от ЗП | % | 10 | [6 empty] | 109.08
|  |  |  | НР и СП от ЗПМ (78,00% и 30,00%) | % | 108 | [6 empty] | 93.82
|  |  |  | ЗТР | чел-ч | 3.67 |  |  | 1 |  | 1 |  |  |  | 4
[13 empty] | 2194.91 |  | 2194.91
655 |  | 3.1-3202-58-1/1 |  | Замена шкафов навесных 700х1200, 300х400 (без стоимости основных материалов) | шт. | 1
|  |  |  | ЗП |  |  |  | 359.62 | 1 |  | 1 | 1 | 359.62
|  |  |  | ЭМ |  |  |  | 41.32 | 1 |  | 1 | 1 | 41.32
|  |  |  | в т.ч. ЗПМ |  |  |  | 26.06 | 1 |  | 1 | 1 | (26,06)
|  |  |  | МР |  |  |  | 0 | 1 |  | 1 | 1 | 0
|  |  |  | НР от ЗП | % | 70 | [6 empty] | 251.73
|  |  |  | СП от ЗП | % | 10 | [6 empty] | 35.96
|  |  |  | НР и СП от ЗПМ (78,00% и 30,00%) | % | 108 | [6 empty] | 28.14
|  |  |  | ЗТР | чел-ч | 1.21 |  |  | 1 |  | 1 |  |  |  | 1
[13 empty] | 716.77 |  | 716.77
656 |  | 3.1-3202-59-1/1 |  | Замена платы "ОУ-1" (без стоимости основных материалов) | шт. | 1
|  |  |  | ЗП |  |  |  | 306.13 | 1 |  | 1 | 1 | 306.13
|  |  |  | ЭМ |  |  |  | 41.32 | 1 |  | 1 | 1 | 41.32
|  |  |  | в т.ч. ЗПМ |  |  |  | 26.06 | 1 |  | 1 | 1 | (26,06)
|  |  |  | МР |  |  |  | 1.57 | 1 |  | 1 | 1 | 1.57
|  |  |  | НР от ЗП | % | 70 | [6 empty] | 214.29
|  |  |  | СП от ЗП | % | 10 | [6 empty] | 30.61
|  |  |  | НР и СП от ЗПМ (78,00% и 30,00%) | % | 108 | [6 empty] | 28.14
|  |  |  | ЗТР | чел-ч | 1.03 |  |  | 1 |  | 1 |  |  |  | 1
[13 empty] | 622.06 |  | 622.06
657 |  | 3.1-3202-60-1/1 |  | Замена извещателя пожарного линейного теплового (термокабеля) (без стоимости основных материалов) | шт. | 1
|  |  |  | ЗП |  |  |  | 487.42 | 1 |  | 1 | 1 | 487.42
|  |  |  | ЭМ |  |  |  | 61.98 | 1 |  | 1 | 1 | 61.98
|  |  |  | в т.ч. ЗПМ |  |  |  | 39.09 | 1 |  | 1 | 1 | (39,09)
|  |  |  | МР |  |  |  | 0 | 1 |  | 1 | 1 | 0
|  |  |  | НР от ЗП | % | 70 | [6 empty] | 341.19
|  |  |  | СП от ЗП | % | 10 | [6 empty] | 48.74
|  |  |  | НР и СП от ЗПМ (78,00% и 30,00%) | % | 108 | [6 empty] | 42.22
|  |  |  | ЗТР | чел-ч | 1.64 |  |  | 1 |  | 1 |  |  |  | 2
[13 empty] | 981.55 |  | 981.55
658 |  | 3.1-3202-61-1/1 |  | Замена металлорукава тип РЗЦШ-15 (без стоимости основных материалов) | 100 м | 1
|  |  |  | ЗП |  |  |  | 8625.03 | 1 |  | 1 | 1 | 8625.03
|  |  |  | ЭМ |  |  |  | 1067.36 | 1 |  | 1 | 1 | 1067.36
|  |  |  | в т.ч. ЗПМ |  |  |  | 673.23 | 1 |  | 1 | 1 | (673,23)
|  |  |  | МР |  |  |  | 0 | 1 |  | 1 | 1 | 0
|  |  |  | НР от ЗП | % | 70 | [6 empty] | 6037.52
|  |  |  | СП от ЗП | % | 10 | [6 empty] | 862.5
|  |  |  | НР и СП от ЗПМ (78,00% и 30,00%) | % | 108 | [6 empty] | 727.09
|  |  |  | ЗТР | чел-ч | 29.02 |  |  | 1 |  | 1 |  |  |  | 29
[13 empty] | 17319.5 |  | 17319.5
659 |  | 3.1-3202-62-1/1 |  | Замена трубки медной сенсорной (без стоимости основных материалов) | шт. | 1
|  |  |  | ЗП |  |  |  | 487.42 | 1 |  | 1 | 1 | 487.42
|  |  |  | ЭМ |  |  |  | 61.98 | 1 |  | 1 | 1 | 61.98
|  |  |  | в т.ч. ЗПМ |  |  |  | 39.09 | 1 |  | 1 | 1 | (39,09)
|  |  |  | МР |  |  |  | 0 | 1 |  | 1 | 1 | 0
|  |  |  | НР от ЗП | % | 70 | [6 empty] | 341.19
|  |  |  | СП от ЗП | % | 10 | [6 empty] | 48.74
|  |  |  | НР и СП от ЗПМ (78,00% и 30,00%) | % | 108 | [6 empty] | 42.22
|  |  |  | ЗТР | чел-ч | 1.64 |  |  | 1 |  | 1 |  |  |  | 2
[13 empty] | 981.55 |  | 981.55
660 |  | 3.1-3301-1-1/1 |  | Текущий ремонт стойки 22U | шт. | 1
|  |  |  | ЗП |  |  |  | 1581.16 | 1 |  | 1 | 1 | 1581.16
|  |  |  | ЭМ |  |  |  | 199.7 | 1 |  | 1 | 1 | 199.7
|  |  |  | в т.ч. ЗПМ |  |  |  | 125.96 | 1 |  | 1 | 1 | (125,96)
|  |  |  | МР |  |  |  | 111.84 | 1 |  | 1 | 1 | 111.84
|  |  |  | НР от ЗП | % | 70 | [6 empty] | 1106.81
|  |  |  | СП от ЗП | % | 10 | [6 empty] | 158.12
|  |  |  | НР и СП от ЗПМ (78,00% и 30,00%) | % | 108 | [6 empty] | 136.04
|  |  |  | ЗТР | чел-ч | 5.32 |  |  | 1 |  | 1 |  |  |  | 5
[13 empty] | 3293.67 |  | 3293.67
661 |  | 3.1-3301-2-1/1 |  | Текущий ремонт монитора | шт. | 1
|  |  |  | ЗП |  |  |  | 270.46 | 1 |  | 1 | 1 | 270.46
|  |  |  | ЭМ |  |  |  | 34.43 | 1 |  | 1 | 1 | 34.43
|  |  |  | в т.ч. ЗПМ |  |  |  | 21.72 | 1 |  | 1 | 1 | (21,72)
|  |  |  | МР |  |  |  | 0 | 1 |  | 1 | 1 | 0
|  |  |  | НР от ЗП | % | 70 | [6 empty] | 189.32
|  |  |  | СП от ЗП | % | 10 | [6 empty] | 27.05
|  |  |  | НР и СП от ЗПМ (78,00% и 30,00%) | % | 108 | [6 empty] | 23.46
|  |  |  | ЗТР | чел-ч | 0.91 |  |  | 1 |  | 1 |  |  |  | 1
[13 empty] | 544.72 |  | 544.72
662 |  | 3.1-3302-1-1/1 |  | Замена видеодомофона (без стоимости основных материалов) | шт. | 1
|  |  |  | ЗП |  |  |  | 567.67 | 1 |  | 1 | 1 | 567.67
|  |  |  | ЭМ |  |  |  | 68.86 | 1 |  | 1 | 1 | 68.86
|  |  |  | в т.ч. ЗПМ |  |  |  | 43.43 | 1 |  | 1 | 1 | (43,43)
|  |  |  | МР |  |  |  | 4.66 | 1 |  | 1 | 1 | 4.66
|  |  |  | НР от ЗП | % | 70 | [6 empty] | 397.37
|  |  |  | СП от ЗП | % | 10 | [6 empty] | 56.77
|  |  |  | НР и СП от ЗПМ (78,00% и 30,00%) | % | 108 | [6 empty] | 46.9
|  |  |  | ЗТР | чел-ч | 1.91 |  |  | 1 |  | 1 |  |  |  | 2
[13 empty] | 1142.23 |  | 1142.23
663 |  | 3.1-3302-2-1/1 |  | Замена видеокамеры с термокожухом (без стоимости основных материалов) | шт. | 1
|  |  |  | ЗП |  |  |  | 778.69 | 1 |  | 1 | 1 | 778.69
|  |  |  | ЭМ |  |  |  | 96.41 | 1 |  | 1 | 1 | 96.41
|  |  |  | в т.ч. ЗПМ |  |  |  | 60.81 | 1 |  | 1 | 1 | (60,81)
|  |  |  | МР |  |  |  | 4.66 | 1 |  | 1 | 1 | 4.66
|  |  |  | НР от ЗП | % | 70 | [6 empty] | 545.08
|  |  |  | СП от ЗП | % | 10 | [6 empty] | 77.87
|  |  |  | НР и СП от ЗПМ (78,00% и 30,00%) | % | 108 | [6 empty] | 65.67
|  |  |  | ЗТР | чел-ч | 2.62 |  |  | 1 |  | 1 |  |  |  | 3
[13 empty] | 1568.38 |  | 1568.38
664 |  | 3.1-3302-3-1/1 |  | Замена передатчика, приемника или ретранслятора видеосигнала по витой паре (без стоимости основных материалов) | шт. | 1
|  |  |  | ЗП |  |  |  | 784.63 | 1 |  | 1 | 1 | 784.63
|  |  |  | ЭМ |  |  |  | 96.41 | 1 |  | 1 | 1 | 96.41
|  |  |  | в т.ч. ЗПМ |  |  |  | 60.81 | 1 |  | 1 | 1 | (60,81)
|  |  |  | МР |  |  |  | 4.66 | 1 |  | 1 | 1 | 4.66
|  |  |  | НР от ЗП | % | 70 | [6 empty] | 549.24
|  |  |  | СП от ЗП | % | 10 | [6 empty] | 78.46
|  |  |  | НР и СП от ЗПМ (78,00% и 30,00%) | % | 108 | [6 empty] | 65.67
|  |  |  | ЗТР | чел-ч | 2.64 |  |  | 1 |  | 1 |  |  |  | 3
[13 empty] | 1579.07 |  | 1579.07
665 |  | 3.1-3302-4-1/1 |  | Замена стойки 22U (без стоимости основных материалов) | шт. | 1
|  |  |  | ЗП |  |  |  | 1759.48 | 1 |  | 1 | 1 | 1759.48
|  |  |  | ЭМ |  |  |  | 220.36 | 1 |  | 1 | 1 | 220.36
|  |  |  | в т.ч. ЗПМ |  |  |  | 138.99 | 1 |  | 1 | 1 | (138,99)
|  |  |  | МР |  |  |  | 0 | 1 |  | 1 | 1 | 0
|  |  |  | НР от ЗП | % | 70 | [6 empty] | 1231.64
|  |  |  | СП от ЗП | % | 10 | [6 empty] | 175.95
|  |  |  | НР и СП от ЗПМ (78,00% и 30,00%) | % | 108 | [6 empty] | 150.11
|  |  |  | ЗТР | чел-ч | 5.92 |  |  | 1 |  | 1 |  |  |  | 6
[13 empty] | 3537.54 |  | 3537.54
666 |  | 3.1-3302-5-1/1 |  | Замена блока питания БПС-0.3\12 (без стоимости основных материалов) | шт. | 1
|  |  |  | ЗП |  |  |  | 386.37 | 1 |  | 1 | 1 | 386.37
|  |  |  | ЭМ |  |  |  | 48.2 | 1 |  | 1 | 1 | 48.2
|  |  |  | в т.ч. ЗПМ |  |  |  | 30.4 | 1 |  | 1 | 1 | (30,40)
|  |  |  | МР |  |  |  | 4.66 | 1 |  | 1 | 1 | 4.66
|  |  |  | НР от ЗП | % | 70 | [6 empty] | 270.46
|  |  |  | СП от ЗП | % | 10 | [6 empty] | 38.64
|  |  |  | НР и СП от ЗПМ (78,00% и 30,00%) | % | 108 | [6 empty] | 32.83
|  |  |  | ЗТР | чел-ч | 1.3 |  |  | 1 |  | 1 |  |  |  | 1
[13 empty] | 781.16 |  | 781.16
667 |  | 3.1-3302-6-1/1 |  | Замена монитора (без стоимости основных материалов) | шт. | 1
|  |  |  | ЗП |  |  |  | 457.7 | 1 |  | 1 | 1 | 457.7
|  |  |  | ЭМ |  |  |  | 55.09 | 1 |  | 1 | 1 | 55.09
|  |  |  | в т.ч. ЗПМ |  |  |  | 34.75 | 1 |  | 1 | 1 | (34,75)
|  |  |  | МР |  |  |  | 4.66 | 1 |  | 1 | 1 | 4.66
|  |  |  | НР от ЗП | % | 70 | [6 empty] | 320.39
|  |  |  | СП от ЗП | % | 10 | [6 empty] | 45.77
|  |  |  | НР и СП от ЗПМ (78,00% и 30,00%) | % | 108 | [6 empty] | 37.53
|  |  |  | ЗТР | чел-ч | 1.54 |  |  | 1 |  | 1 |  |  |  | 2
[13 empty] | 921.14 |  | 921.14
668 |  | 3.3-3101-1-1/1 |  | Техническое обслуживание лифта транспортных сооружений: ежемесячное | лифт | 1
|  |  |  | ЗП |  |  |  | 1486.05 | 1 |  | 1 | 1 | 1486.05
|  |  |  | ЭМ |  |  |  | 0 | 1 |  | 1 | 1 | 0
|  |  |  | в т.ч. ЗПМ |  |  |  | 0 | 1 |  | 1 | 1 | (0,00)
|  |  |  | МР |  |  |  | 2360.5 | 1 |  | 1 | 1 | 2360.5
|  |  |  | НР от ЗП | % | 70 | [6 empty] | 1040.24
|  |  |  | СП от ЗП | % | 10 | [6 empty] | 148.61
|  |  |  | ЗТР | чел-ч | 5 |  |  | 1 |  | 1 |  |  |  | 5
[13 empty] | 5035.4 |  | 5035.4
669 |  | 3.3-3101-1-2/1 |  | Техническое обслуживание лифта транспортных сооружений: ежеквартальное | лифт | 1
|  |  |  | ЗП |  |  |  | 1967.6 | 1 |  | 1 | 1 | 1967.6
|  |  |  | ЭМ |  |  |  | 0 | 1 |  | 1 | 1 | 0
|  |  |  | в т.ч. ЗПМ |  |  |  | 0 | 1 |  | 1 | 1 | (0,00)
|  |  |  | МР |  |  |  | 2360.5 | 1 |  | 1 | 1 | 2360.5
|  |  |  | НР от ЗП | % | 70 | [6 empty] | 1377.32
|  |  |  | СП от ЗП | % | 10 | [6 empty] | 196.76
|  |  |  | ЗТР | чел-ч | 7.08 |  |  | 1 |  | 1 |  |  |  | 7
[13 empty] | 5902.18 |  | 5902.18
670 |  | 3.3-3101-1-3/1 |  | Техническое обслуживание лифта транспортных сооружений: полугодовое | лифт | 1
|  |  |  | ЗП |  |  |  | 2660.03 | 1 |  | 1 | 1 | 2660.03
|  |  |  | ЭМ |  |  |  | 0 | 1 |  | 1 | 1 | 0
|  |  |  | в т.ч. ЗПМ |  |  |  | 0 | 1 |  | 1 | 1 | (0,00)
|  |  |  | МР |  |  |  | 2360.5 | 1 |  | 1 | 1 | 2360.5
|  |  |  | НР от ЗП | % | 70 | [6 empty] | 1862.02
|  |  |  | СП от ЗП | % | 10 | [6 empty] | 266
|  |  |  | ЗТР | чел-ч | 8.95 |  |  | 1 |  | 1 |  |  |  | 9
[13 empty] | 7148.55 |  | 7148.55
671 |  | 3.3-3101-1-4/1 |  | Техническое обслуживание лифта транспортных сооружений: годовое | лифт | 1
|  |  |  | ЗП |  |  |  | 3144.48 | 1 |  | 1 | 1 | 3144.48
|  |  |  | ЭМ |  |  |  | 0 | 1 |  | 1 | 1 | 0
|  |  |  | в т.ч. ЗПМ |  |  |  | 0 | 1 |  | 1 | 1 | (0,00)
|  |  |  | МР |  |  |  | 2360.5 | 1 |  | 1 | 1 | 2360.5
|  |  |  | НР от ЗП | % | 70 | [6 empty] | 2201.14
|  |  |  | СП от ЗП | % | 10 | [6 empty] | 314.45
|  |  |  | ЗТР | чел-ч | 10.58 |  |  | 1 |  | 1 |  |  |  | 11
[13 empty] | 8020.57 |  | 8020.57
672 |  | 3.3-3101-2-1/1 |  | Техническое обслуживание гидросистемы подъемника | система | 1
|  |  |  | ЗП |  |  |  | 3652.85 | 1 |  | 1 | 1 | 3652.85
|  |  |  | ЭМ |  |  |  | 898.65 | 1 |  | 1 | 1 | 898.65
|  |  |  | в т.ч. ЗПМ |  |  |  | 566.81 | 1 |  | 1 | 1 | (566,81)
|  |  |  | МР |  |  |  | 24.38 | 1 |  | 1 | 1 | 24.38
|  |  |  | НР от ЗП | % | 70 | [6 empty] | 2557
|  |  |  | СП от ЗП | % | 10 | [6 empty] | 365.29
|  |  |  | НР и СП от ЗПМ (78,00% и 30,00%) | % | 108 | [6 empty] | 612.15
|  |  |  | ЗТР | чел-ч | 13.14 |  |  | 1 |  | 1 |  |  |  | 13
[13 empty] | 8110.32 |  | 8110.32
673 |  | 3.3-3101-2-2/1 |  | Текущий ремонт гидросистемы подъемника | система | 1
|  |  |  | ЗП |  |  |  | 5846.67 | 1 |  | 1 | 1 | 5846.67
|  |  |  | ЭМ |  |  |  | 785.03 | 1 |  | 1 | 1 | 785.03
|  |  |  | в т.ч. ЗПМ |  |  |  | 495.15 | 1 |  | 1 | 1 | (495,15)
|  |  |  | МР |  |  |  | 48.75 | 1 |  | 1 | 1 | 48.75
|  |  |  | НР от ЗП | % | 70 | [6 empty] | 4092.67
|  |  |  | СП от ЗП | % | 10 | [6 empty] | 584.67
|  |  |  | НР и СП от ЗПМ (78,00% и 30,00%) | % | 108 | [6 empty] | 534.76
|  |  |  | ЗТР | чел-ч | 21.04 |  |  | 1 |  | 1 |  |  |  | 21
[13 empty] | 11892.55 |  | 11892.55
674 |  | 3.3-3101-3-1/1 |  | Вулканизация поручня эскалатора (длина 1,5 м) | место | 1
|  |  |  | ЗП |  |  |  | 2143.88 | 1 |  | 1 | 1 | 2143.88
|  |  |  | ЭМ |  |  |  | 0 | 1 |  | 1 | 1 | 0
|  |  |  | в т.ч. ЗПМ |  |  |  | 0 | 1 |  | 1 | 1 | (0,00)
|  |  |  | МР |  |  |  | 262.51 | 1 |  | 1 | 1 | 262.51
|  |  |  | НР от ЗП | % | 70 | [6 empty] | 1500.72
|  |  |  | СП от ЗП | % | 10 | [6 empty] | 214.39
|  |  |  | ЗТР | чел-ч | 8.29 |  |  | 1 |  | 1 |  |  |  | 8
[13 empty] | 4121.5 |  | 4121.5
675 |  | 3.3-3101-4-1/1 |  | Ежедневное техническое обслуживание эскалаторов фирмы "Тиссен" | шт. | 1
|  |  |  | ЗП |  |  |  | 204.3 | 1 |  | 1 | 1 | 204.3
|  |  |  | НР от ЗП | % | 70 | [6 empty] | 143.01
|  |  |  | СП от ЗП | % | 10 | [6 empty] | 20.43
|  |  |  | ЗТР | чел-ч | 0.79 |  |  | 1 |  | 1 |  |  |  | 1
[13 empty] | 367.74 |  | 367.74
676 |  | 3.3-3101-4-2/1 |  | Ежемесячное техническое обслуживание эскалаторов фирмы "Тиссен" | шт. | 1
|  |  |  | ЗП |  |  |  | 547.99 | 1 |  | 1 | 1 | 547.99
|  |  |  | ЭМ |  |  |  | 0 | 1 |  | 1 | 1 | 0
|  |  |  | в т.ч. ЗПМ |  |  |  | 0 | 1 |  | 1 | 1 | (0,00)
|  |  |  | МР |  |  |  | 1213.88 | 1 |  | 1 | 1 | 1213.88
|  |  |  | НР от ЗП | % | 70 | [6 empty] | 383.59
|  |  |  | СП от ЗП | % | 10 | [6 empty] | 54.8
|  |  |  | ЗТР | чел-ч | 2.12 |  |  | 1 |  | 1 |  |  |  | 2
[13 empty] | 2200.26 |  | 2200.26
677 |  | 3.3-3101-4-3/1 |  | Ежеквартальное техническое обслуживание эскалаторов фирмы "Тиссен" | шт. | 1
|  |  |  | ЗП |  |  |  | 848.76 | 1 |  | 1 | 1 | 848.76
|  |  |  | ЭМ |  |  |  | 0 | 1 |  | 1 | 1 | 0
|  |  |  | в т.ч. ЗПМ |  |  |  | 0 | 1 |  | 1 | 1 | (0,00)
|  |  |  | МР |  |  |  | 1213.88 | 1 |  | 1 | 1 | 1213.88
|  |  |  | НР от ЗП | % | 70 | [6 empty] | 594.13
|  |  |  | СП от ЗП | % | 10 | [6 empty] | 84.88
|  |  |  | ЗТР | чел-ч | 3.28 |  |  | 1 |  | 1 |  |  |  | 3
[13 empty] | 2741.65 |  | 2741.65
678 |  | 3.3-3101-4-4/1 |  | Ежегодное техническое обслуживание эскалаторов фирмы "Тиссен" | шт. | 1
|  |  |  | ЗП |  |  |  | 996.68 | 1 |  | 1 | 1 | 996.68
|  |  |  | ЭМ |  |  |  | 0 | 1 |  | 1 | 1 | 0
|  |  |  | в т.ч. ЗПМ |  |  |  | 0 | 1 |  | 1 | 1 | (0,00)
|  |  |  | МР |  |  |  | 1257.38 | 1 |  | 1 | 1 | 1257.38
|  |  |  | НР от ЗП | % | 70 | [6 empty] | 697.68
|  |  |  | СП от ЗП | % | 10 | [6 empty] | 99.67
|  |  |  | ЗТР | чел-ч | 3.85 |  |  | 1 |  | 1 |  |  |  | 4
[13 empty] | 3051.41 |  | 3051.41
679 |  | 3.3-3102-1-1/1 |  | Замена клапана гидросистемы подъемника | шт. | 1
|  |  |  | ЗП |  |  |  | 2158.8 | 1 |  | 1 | 1 | 2158.8
|  |  |  | ЭМ |  |  |  | 778.14 | 1 |  | 1 | 1 | 778.14
|  |  |  | в т.ч. ЗПМ |  |  |  | 490.8 | 1 |  | 1 | 1 | (490,80)
|  |  |  | МР |  |  |  | 24.38 | 1 |  | 1 | 1 | 24.38
|  |  |  | НР от ЗП | % | 70 | [6 empty] | 1511.16
|  |  |  | СП от ЗП | % | 10 | [6 empty] | 215.88
|  |  |  | НР и СП от ЗПМ (78,00% и 30,00%) | % | 108 | [6 empty] | 530.06
|  |  |  | ЗТР | чел-ч | 7.77 |  |  | 1 |  | 1 |  |  |  | 8
[13 empty] | 5218.42 |  | 5218.42
680 |  | 3.3-3102-2-1/1 |  | Замена масляных уплотнителей | шт. | 1
|  |  |  | ЗП |  |  |  | 2158.25 | 1 |  | 1 | 1 | 2158.25
|  |  |  | ЭМ |  |  |  | 757.48 | 1 |  | 1 | 1 | 757.48
|  |  |  | в т.ч. ЗПМ |  |  |  | 477.77 | 1 |  | 1 | 1 | (477,77)
|  |  |  | МР |  |  |  | 24.38 | 1 |  | 1 | 1 | 24.38
|  |  |  | НР от ЗП | % | 70 | [6 empty] | 1510.78
|  |  |  | СП от ЗП | % | 10 | [6 empty] | 215.83
|  |  |  | НР и СП от ЗПМ (78,00% и 30,00%) | % | 108 | [6 empty] | 515.99
|  |  |  | ЗТР | чел-ч | 7.77 |  |  | 1 |  | 1 |  |  |  | 8
[13 empty] | 5182.71 |  | 5182.71
681 |  | 3.3-3102-3-1/1 |  | Замена гибкого шланга высокого давления | шт. | 1
|  |  |  | ЗП |  |  |  | 2191.88 | 1 |  | 1 | 1 | 2191.88
|  |  |  | ЭМ |  |  |  | 743.71 | 1 |  | 1 | 1 | 743.71
|  |  |  | в т.ч. ЗПМ |  |  |  | 469.09 | 1 |  | 1 | 1 | (469,09)
|  |  |  | МР |  |  |  | 24.38 | 1 |  | 1 | 1 | 24.38
|  |  |  | НР от ЗП | % | 70 | [6 empty] | 1534.32
|  |  |  | СП от ЗП | % | 10 | [6 empty] | 219.19
|  |  |  | НР и СП от ЗПМ (78,00% и 30,00%) | % | 108 | [6 empty] | 506.62
|  |  |  | ЗТР | чел-ч | 7.89 |  |  | 1 |  | 1 |  |  |  | 8
[13 empty] | 5220.1 |  | 5220.1
682 |  | 3.3-3102-4-1/1 |  | Замена плинтуса балюстрады эскалатора | шт. | 1
|  |  |  | ЗП |  |  |  | 38.79 | 1 |  | 1 | 1 | 38.79
|  |  |  | ЭМ |  |  |  | 0 | 1 |  | 1 | 1 | 0
|  |  |  | в т.ч. ЗПМ |  |  |  | 0 | 1 |  | 1 | 1 | (0,00)
|  |  |  | МР |  |  |  | 3.19 | 1 |  | 1 | 1 | 3.19
|  |  |  | НР от ЗП | % | 70 | [6 empty] | 27.15
|  |  |  | СП от ЗП | % | 10 | [6 empty] | 3.88
|  |  |  | ЗТР | чел-ч | 0.15 |  |  | 1 |  | 1 |  |  |  | 0
[13 empty] | 73.01 |  | 73.01
683 |  | 3.3-3102-5-1/1 |  | Замена ступени эскалатора | шт. | 1
|  |  |  | ЗП |  |  |  | 37.24 | 1 |  | 1 | 1 | 37.24
|  |  |  | ЭМ |  |  |  | 0 | 1 |  | 1 | 1 | 0
|  |  |  | в т.ч. ЗПМ |  |  |  | 0 | 1 |  | 1 | 1 | (0,00)
|  |  |  | МР |  |  |  | 3.19 | 1 |  | 1 | 1 | 3.19
|  |  |  | НР от ЗП | % | 70 | [6 empty] | 26.07
|  |  |  | СП от ЗП | % | 10 | [6 empty] | 3.72
|  |  |  | ЗТР | чел-ч | 0.14 |  |  | 1 |  | 1 |  |  |  | 0
[13 empty] | 70.22 |  | 70.22
684 |  | 3.3-3102-6-1/1 |  | Замена стекла балюстрады эскалатора (размер стекла 2х1 м) | шт. | 1
|  |  |  | ЗП |  |  |  | 4957.55 | 1 |  | 1 | 1 | 4957.55
|  |  |  | ЭМ |  |  |  | 0 | 1 |  | 1 | 1 | 0
|  |  |  | в т.ч. ЗПМ |  |  |  | 0 | 1 |  | 1 | 1 | (0,00)
|  |  |  | МР |  |  |  | 1131.56 | 1 |  | 1 | 1 | 1131.56
|  |  |  | НР от ЗП | % | 70 | [6 empty] | 3470.29
|  |  |  | СП от ЗП | % | 10 | [6 empty] | 495.76
|  |  |  | ЗТР | чел-ч | 19.17 |  |  | 1 |  | 1 |  |  |  | 19
[13 empty] | 10055.16 |  | 10055.16
685 |  | 3.3-3102-7-1/1 |  | Замена устья поручня эскалатора | шт. | 1
|  |  |  | ЗП |  |  |  | 82.76 | 1 |  | 1 | 1 | 82.76
|  |  |  | ЭМ |  |  |  | 0 | 1 |  | 1 | 1 | 0
|  |  |  | в т.ч. ЗПМ |  |  |  | 0 | 1 |  | 1 | 1 | (0,00)
|  |  |  | МР |  |  |  | 3.19 | 1 |  | 1 | 1 | 3.19
|  |  |  | НР от ЗП | % | 70 | [6 empty] | 57.93
|  |  |  | СП от ЗП | % | 10 | [6 empty] | 8.28
|  |  |  | ЗТР | чел-ч | 0.32 |  |  | 1 |  | 1 |  |  |  | 0
[13 empty] | 152.16 |  | 152.16
686 |  | 3.3-3102-8-1/1 |  | Замена электрического аппарата эскалатора | 1 аппарат | 1
|  |  |  | ЗП |  |  |  | 93.1 | 1 |  | 1 | 1 | 93.1
|  |  |  | ЭМ |  |  |  | 0 | 1 |  | 1 | 1 | 0
|  |  |  | в т.ч. ЗПМ |  |  |  | 0 | 1 |  | 1 | 1 | (0,00)
|  |  |  | МР |  |  |  | 3.19 | 1 |  | 1 | 1 | 3.19
|  |  |  | НР от ЗП | % | 70 | [6 empty] | 65.17
|  |  |  | СП от ЗП | % | 10 | [6 empty] | 9.31
|  |  |  | ЗТР | чел-ч | 0.36 |  |  | 1 |  | 1 |  |  |  | 0
[13 empty] | 170.77 |  | 170.77
687 |  | 3.3-3102-9-1/1 |  | Замена цепи привода поручня эскалатора | цепь | 1
|  |  |  | ЗП |  |  |  | 990.48 | 1 |  | 1 | 1 | 990.48
|  |  |  | ЭМ |  |  |  | 0 | 1 |  | 1 | 1 | 0
|  |  |  | в т.ч. ЗПМ |  |  |  | 0 | 1 |  | 1 | 1 | (0,00)
|  |  |  | МР |  |  |  | 46.04 | 1 |  | 1 | 1 | 46.04
|  |  |  | НР от ЗП | % | 70 | [6 empty] | 693.34
|  |  |  | СП от ЗП | % | 10 | [6 empty] | 99.05
|  |  |  | ЗТР | чел-ч | 3.83 |  |  | 1 |  | 1 |  |  |  | 4
[13 empty] | 1828.91 |  | 1828.91
688 |  | 3.3-3102-10-1/1 |  | Замена сегмента гребенки эскалатора | шт. | 1
|  |  |  | ЗП |  |  |  | 111.98 | 1 |  | 1 | 1 | 111.98
|  |  |  | ЭМ |  |  |  | 0 | 1 |  | 1 | 1 | 0
|  |  |  | в т.ч. ЗПМ |  |  |  | 0 | 1 |  | 1 | 1 | (0,00)
|  |  |  | МР |  |  |  | 46.04 | 1 |  | 1 | 1 | 46.04
|  |  |  | НР от ЗП | % | 70 | [6 empty] | 78.39
|  |  |  | СП от ЗП | % | 10 | [6 empty] | 11.2
|  |  |  | ЗТР | чел-ч | 0.43 |  |  | 1 |  | 1 |  |  |  | 0
[13 empty] | 247.61 |  | 247.61
689 |  | 3.3-3102-11-1/1 |  | Замена приводной цепи эскалатора | цепь | 1
|  |  |  | ЗП |  |  |  | 931 | 1 |  | 1 | 1 | 931
|  |  |  | ЭМ |  |  |  | 0 | 1 |  | 1 | 1 | 0
|  |  |  | в т.ч. ЗПМ |  |  |  | 0 | 1 |  | 1 | 1 | (0,00)
|  |  |  | МР |  |  |  | 46.04 | 1 |  | 1 | 1 | 46.04
|  |  |  | НР от ЗП | % | 70 | [6 empty] | 651.7
|  |  |  | СП от ЗП | % | 10 | [6 empty] | 93.1
|  |  |  | ЗТР | чел-ч | 3.6 |  |  | 1 |  | 1 |  |  |  | 4
[13 empty] | 1721.84 |  | 1721.84
690 |  | 3.3-3102-12-1/1 |  | Замена вала привода поручня эскалатора | шт. | 1
|  |  |  | ЗП |  |  |  | 3682.61 | 1 |  | 1 | 1 | 3682.61
|  |  |  | ЭМ |  |  |  | 0 | 1 |  | 1 | 1 | 0
|  |  |  | в т.ч. ЗПМ |  |  |  | 0 | 1 |  | 1 | 1 | (0,00)
|  |  |  | МР |  |  |  | 46.04 | 1 |  | 1 | 1 | 46.04
|  |  |  | НР от ЗП | % | 70 | [6 empty] | 2577.83
|  |  |  | СП от ЗП | % | 10 | [6 empty] | 368.26
|  |  |  | ЗТР | чел-ч | 14.24 |  |  | 1 |  | 1 |  |  |  | 14
[13 empty] | 6674.74 |  | 6674.74
691 |  | 3.3-3102-13-1/1 |  | Замена поручня эскалатора (длина 25 м) | шт. | 1
|  |  |  | ЗП |  |  |  | 5979.3 | 1 |  | 1 | 1 | 5979.3
|  |  |  | ЭМ |  |  |  | 0 | 1 |  | 1 | 1 | 0
|  |  |  | в т.ч. ЗПМ |  |  |  | 0 | 1 |  | 1 | 1 | (0,00)
|  |  |  | МР |  |  |  | 262.51 | 1 |  | 1 | 1 | 262.51
|  |  |  | НР от ЗП | % | 70 | [6 empty] | 4185.51
|  |  |  | СП от ЗП | % | 10 | [6 empty] | 597.93
|  |  |  | ЗТР | чел-ч | 22.13 |  |  | 1 |  | 1 |  |  |  | 22
[13 empty] | 11025.25 |  | 11025.25
692 |  | 3.3-3106-1-1/1 |  | Пусконаладочные работы - подвесная пассажирская кольцевая одноканатная дорога, подготовительные работы | шт. | 1
|  |  |  | ЗП |  |  |  | 48769.84 | 1 |  | 1 | 1 | 48769.84
|  |  |  | НР от ЗП | % | 70 | [6 empty] | 34138.89
|  |  |  | СП от ЗП | % | 10 | [6 empty] | 4876.98
|  |  |  | ЗТР | чел-ч | 112 |  |  | 1 |  | 1 |  |  |  | 112
[13 empty] | 87785.71 |  | 87785.71
693 |  | 3.3-3106-1-2/1 |  | пусконаладочные работы - подвесная пассажирская кольцевая одноканатная дорога, заключительные работы | шт. | 1
|  |  |  | ЗП |  |  |  | 55736.96 | 1 |  | 1 | 1 | 55736.96
|  |  |  | НР от ЗП | % | 70 | [6 empty] | 39015.87
|  |  |  | СП от ЗП | % | 10 | [6 empty] | 5573.7
|  |  |  | ЗТР | чел-ч | 128 |  |  | 1 |  | 1 |  |  |  | 128
[13 empty] | 100326.53 |  | 100326.53
694 |  | 3.3-3106-2-1/1 |  | Пусконаладочные работы - канат несуще-тяговый подвесной кольцевой одноканатной пассажирской дороги | км | 1
|  |  |  | ЗП |  |  |  | 120381.26 | 1 |  | 1 | 1 | 120381.26
|  |  |  | НР от ЗП | % | 70 | [6 empty] | 84266.88
|  |  |  | СП от ЗП | % | 10 | [6 empty] | 12038.13
|  |  |  | ЗТР | чел-ч | 317 |  |  | 1 |  | 1 |  |  |  | 317
[13 empty] | 216686.27 |  | 216686.27
695 |  | 3.3-3106-3-1/1 |  | Пусконаладочные работы - привод стационарный (передвижной) кольцевой одноканатной подвесной пассажирской дороги | шт. | 1
|  |  |  | ЗП |  |  |  | 147171.1 | 1 |  | 1 | 1 | 147171.1
|  |  |  | НР от ЗП | % | 70 | [6 empty] | 103019.77
|  |  |  | СП от ЗП | % | 10 | [6 empty] | 14717.11
|  |  |  | ЗТР | чел-ч | 376 |  |  | 1 |  | 1 |  |  |  | 376
[13 empty] | 264907.98 |  | 264907.98
696 |  | 3.3-3106-4-1/1 |  | Пусконаладочные работы - станция приводная и обводная кольцевой одноканатной подвесной пассажирской дороги | шт. | 1
|  |  |  | ЗП |  |  |  | 313872.77 | 1 |  | 1 | 1 | 313872.77
|  |  |  | НР от ЗП | % | 70 | [6 empty] | 219710.94
|  |  |  | СП от ЗП | % | 10 | [6 empty] | 31387.28
|  |  |  | ЗТР | чел-ч | 792 |  |  | 1 |  | 1 |  |  |  | 792
[13 empty] | 564970.99 |  | 564970.99
697 |  | 3.3-3106-5-1/1 |  | Пусконаладочные работы - опора линейная с количеством роликов в балансире: до 4 шт. кольцевой одноканатной подвесной пассажирской дороги | шт. | 1
|  |  |  | ЗП |  |  |  | 45416.33 | 1 |  | 1 | 1 | 45416.33
|  |  |  | НР от ЗП | % | 70 | [6 empty] | 31791.43
|  |  |  | СП от ЗП | % | 10 | [6 empty] | 4541.63
|  |  |  | ЗТР | чел-ч | 112 |  |  | 1 |  | 1 |  |  |  | 112
[13 empty] | 81749.39 |  | 81749.39
698 |  | 3.3-3106-6-1/1 |  | Пусконаладочные работы - буксировочное устройство кольцевой одноканатной подвесной пассажирской дороги | шт. | 1
|  |  |  | ЗП |  |  |  | 61451.76 | 1 |  | 1 | 1 | 61451.76
|  |  |  | НР от ЗП | % | 70 | [6 empty] | 43016.23
|  |  |  | СП от ЗП | % | 10 | [6 empty] | 6145.18
|  |  |  | ЗТР | чел-ч | 157 |  |  | 1 |  | 1 |  |  |  | 157
[13 empty] | 110613.17 |  | 110613.17
699 |  | 3.3-3106-7-1/1 |  | Комплексное опробование кольцевой одноканатной подвесной пассажирской дороги длиной до 500 м | шт. | 1
|  |  |  | ЗП |  |  |  | 380451.84 | 1 |  | 1 | 1 | 380451.84
|  |  |  | НР от ЗП | % | 70 | [6 empty] | 266316.29
|  |  |  | СП от ЗП | % | 10 | [6 empty] | 38045.18
|  |  |  | ЗТР | чел-ч | 960 |  |  | 1 |  | 1 |  |  |  | 960
[13 empty] | 684813.31 |  | 684813.31
|  |  |  | Итого по разделу | [8 empty] | 22227055.3
|  |  |  | Итого по всем разделам | [8 empty] | 22227055.3
|  |  |  | НДС, % |  | 20 | [6 empty] | 4445411.06
|  |  |  | Всего | [8 empty] | 26672466.36
Составил |  |  | / |  |  |  | /
(должность, подпись (инициалы, фамилия))
Проверил |  |  | / |  |  |  | /
(должность, подпись (инициалы, фамилия))