## Смета
"СОГЛАСОВАНО" | [10 empty] | "УТВЕРЖДАЮ"
Подрядчик | [10 empty] | Заказчик
|  |  |  | / |  |  | / | [7 empty] | / |  |  |  | /
"___"_____________2022 г. | [10 empty] | "___"_____________2022 г.
Форма 4
(наименование стройки и/или объекта)
ЛОКАЛЬНЫЙ СМЕТНЫЙ РАСЧЕТ №
(локальная смета)
(наименование работ и затрат)
Основание: чертежи №
[11 empty] | В базисном уровне цен |  |  | В текущем уровне цен
[6 empty] | Сметная стоимость |  |  |  |  | 29347.74 |  |  | 675337.18 |  |  |  | тыс.руб.
[6 empty] | Строительные работы |  |  |  |  | 0,00 |  |  | 0,00 |  |  |  | тыс.руб.
[6 empty] | Работы по монтажу оборудования |  |  |  |  | 0,00 |  |  | 0,00 |  |  |  | тыс.руб.
[6 empty] | Оборудование |  |  |  |  | 0,00 |  |  | 0,00 |  |  |  | тыс.руб.
[6 empty] | Прочие работы и затраты |  |  |  |  | 24456.45 |  |  | 562780.98 |  |  |  | тыс.руб.
[6 empty] | Средства на оплату труда |  |  |  |  | 9982.07 |  |  | 266720.79 |  |  |  | тыс.руб.
[6 empty] | Затраты труда |  |  |  |  | 550865 | [6 empty] | чел.-ч
Составлен(а) по ТСН-2001 с учетом Дополнения №: 65
№ и период сборника коэффициентов (индексов) пересчета: №191 за август 2022 года
№пп | Шифр расценки и коды ресурсов |  | Наименование работ и затрат |  | Ед. изм. |  |  | Кол-во единиц | Цена на ед. изм., руб. | Поправочные коэффициенты |  | Коэффициенты зимних удорожаний | Всего затрат в базисном уровне цен, руб. |  |  | Коэффициенты (индексы) пересчета, нормы НР и СП | Всего затрат в текущем уровне цен, руб.
1 | 2 |  | 3 |  | 4 |  |  | 5 | 6 | 7 |  | 8 | 9 |  |  | 10 | 11
Раздел 1.
1 | 5.1-1-1 |  | Генератор синхронный (компенсатор) напряжением до 1 кВ, мощностью до 100 кВт |  | 1 шт. |  |  | 1
|  |  | ЗП | [5 empty] | 796.65 | 1 |  | 1 | 797 |  |  | 26.72 | 21286
|  |  | НР от ЗП |  | % |  |  | 75 |  |  |  |  | 598 |  |  | 70 | 14900
|  |  | СП от ЗП |  | % |  |  | 70 |  |  |  |  | 558 |  |  | 41 | 8727
|  |  | ЗТР |  | чел-ч |  |  | 46 |  | 1 |  | 1 | 46
[13 empty] | 1953 |  |  |  | 44913
2 | 5.1-1-2 |  | Генератор синхронный (компенсатор) напряжением до 1 кВ, мощностью свыше 100 кВт |  | 1 шт. |  |  | 1
|  |  | ЗП | [5 empty] | 1264.24 | 1 |  | 1 | 1264 |  |  | 26.72 | 33780
|  |  | НР от ЗП |  | % |  |  | 75 |  |  |  |  | 948 |  |  | 70 | 23646
|  |  | СП от ЗП |  | % |  |  | 70 |  |  |  |  | 885 |  |  | 41 | 13850
|  |  | ЗТР |  | чел-ч |  |  | 73 |  | 1 |  | 1 | 73
[13 empty] | 3097 |  |  |  | 71276
3 | 5.1-1-3 |  | Генератор синхронный (компенсатор) напряжением свыше 1кВ, мощностью до 2,5 мВт (МВАр) |  | 1 шт. |  |  | 1
|  |  | ЗП | [5 empty] | 2147.48 | 1 |  | 1 | 2147 |  |  | 26.72 | 57381
|  |  | НР от ЗП |  | % |  |  | 75 |  |  |  |  | 1610 |  |  | 70 | 40167
|  |  | СП от ЗП |  | % |  |  | 70 |  |  |  |  | 1503 |  |  | 41 | 23526
|  |  | ЗТР |  | чел-ч |  |  | 124 |  | 1 |  | 1 | 124
[13 empty] | 5260 |  |  |  | 121074
4 | 5.1-1-4 |  | Генератор синхронный (компенсатор) напряжением свыше 1кВ, мощностью до 12 мВт (МВАр) |  | 1 шт. |  |  | 1
|  |  | ЗП | [5 empty] | 3273.18 | 1 |  | 1 | 3273 |  |  | 26.72 | 87459
|  |  | НР от ЗП |  | % |  |  | 75 |  |  |  |  | 2455 |  |  | 70 | 61221
|  |  | СП от ЗП |  | % |  |  | 70 |  |  |  |  | 2291 |  |  | 41 | 35858
|  |  | ЗТР |  | чел-ч |  |  | 189 |  | 1 |  | 1 | 189
[13 empty] | 8019 |  |  |  | 184538
5 | 5.1-1-5 |  | Генератор синхронный (компенсатор) напряжением свыше 1кВ, мощностью до 60 мВт (МВАр) |  | 1 шт. |  |  | 1
|  |  | ЗП | [5 empty] | 4814.52 | 1 |  | 1 | 4815 |  |  | 26.72 | 128644
|  |  | НР от ЗП |  | % |  |  | 75 |  |  |  |  | 3611 |  |  | 70 | 90051
|  |  | СП от ЗП |  | % |  |  | 70 |  |  |  |  | 3371 |  |  | 41 | 52744
|  |  | ЗТР |  | чел-ч |  |  | 278 |  | 1 |  | 1 | 278
[13 empty] | 11797 |  |  |  | 271439
6 | 5.1-1-6 |  | Генератор синхронный (компенсатор) напряжением свыше 1кВ, мощностью до 300 мВт (МВАр) |  | 1 шт. |  |  | 1
|  |  | ЗП | [5 empty] | 6459.76 | 1 |  | 1 | 6460 |  |  | 26.72 | 172605
|  |  | НР от ЗП |  | % |  |  | 75 |  |  |  |  | 4845 |  |  | 70 | 120824
|  |  | СП от ЗП |  | % |  |  | 70 |  |  |  |  | 4522 |  |  | 41 | 70768
|  |  | ЗТР |  | чел-ч |  |  | 373 |  | 1 |  | 1 | 373
[13 empty] | 15827 |  |  |  | 364197
7 | 5.1-1-7 |  | Генератор синхронный (компенсатор) напряжением свыше 1кВ, мощностью до 1000 мВт (МВАр) |  | 1 шт. |  |  | 1
|  |  | ЗП | [5 empty] | 7135.18 | 1 |  | 1 | 7135 |  |  | 26.72 | 190652
|  |  | НР от ЗП |  | % |  |  | 75 |  |  |  |  | 5351 |  |  | 70 | 133456
|  |  | СП от ЗП |  | % |  |  | 70 |  |  |  |  | 4995 |  |  | 41 | 78167
|  |  | ЗТР |  | чел-ч |  |  | 412 |  | 1 |  | 1 | 412
[13 empty] | 17481 |  |  |  | 402275
8 | 5.1-1-8 |  | Генератор синхронный (компенсатор) напряжением свыше 1кВ, мощностью до 1200 мВт (МВАр) |  | 1 шт. |  |  | 1
|  |  | ЗП | [5 empty] | 7550.82 | 1 |  | 1 | 7551 |  |  | 26.72 | 201758
|  |  | НР от ЗП |  | % |  |  | 75 |  |  |  |  | 5663 |  |  | 70 | 141231
|  |  | СП от ЗП |  | % |  |  | 70 |  |  |  |  | 5286 |  |  | 41 | 82721
|  |  | ЗТР |  | чел-ч |  |  | 436 |  | 1 |  | 1 | 436
[13 empty] | 18500 |  |  |  | 425710
9 | 5.1-2-1 |  | Гидрогенератор мощностью до 40 мВт |  | 1 шт. |  |  | 1
|  |  | ЗП | [5 empty] | 4935.74 | 1 |  | 1 | 4936 |  |  | 26.72 | 131883
|  |  | НР от ЗП |  | % |  |  | 75 |  |  |  |  | 3702 |  |  | 70 | 92318
|  |  | СП от ЗП |  | % |  |  | 70 |  |  |  |  | 3455 |  |  | 41 | 54072
|  |  | ЗТР |  | чел-ч |  |  | 285 |  | 1 |  | 1 | 285
[13 empty] | 12093 |  |  |  | 278273
10 | 5.1-2-2 |  | Гидрогенератор мощностью до 300 мВт |  | 1 шт. |  |  | 1
|  |  | ЗП | [5 empty] | 5905.57 | 1 |  | 1 | 5906 |  |  | 26.72 | 157797
|  |  | НР от ЗП |  | % |  |  | 75 |  |  |  |  | 4430 |  |  | 70 | 110458
|  |  | СП от ЗП |  | % |  |  | 70 |  |  |  |  | 4134 |  |  | 41 | 64697
|  |  | ЗТР |  | чел-ч |  |  | 341 |  | 1 |  | 1 | 341
[13 empty] | 14470 |  |  |  | 332952
11 | 5.1-2-3 |  | Гидрогенератор мощностью до 500 мВт |  | 1 шт. |  |  | 1
|  |  | ЗП | [5 empty] | 7065.91 | 1 |  | 1 | 7066 |  |  | 26.72 | 188801
|  |  | НР от ЗП |  | % |  |  | 75 |  |  |  |  | 5300 |  |  | 70 | 132161
|  |  | СП от ЗП |  | % |  |  | 70 |  |  |  |  | 4946 |  |  | 41 | 77408
|  |  | ЗТР |  | чел-ч |  |  | 408 |  | 1 |  | 1 | 408
[13 empty] | 17312 |  |  |  | 398370
12 | 5.1-2-4 |  | Гидрогенератор мощностью до 700 мВт |  | 1 шт. |  |  | 1
|  |  | ЗП | [5 empty] | 8312.83 | 1 |  | 1 | 8313 |  |  | 26.72 | 222119
|  |  | НР от ЗП |  | % |  |  | 75 |  |  |  |  | 6235 |  |  | 70 | 155483
|  |  | СП от ЗП |  | % |  |  | 70 |  |  |  |  | 5819 |  |  | 41 | 91069
|  |  | ЗТР |  | чел-ч |  |  | 480 |  | 1 |  | 1 | 480
[13 empty] | 20367 |  |  |  | 468671
13 | 5.1-3-1 |  | Система возбуждения синхронного генератора напряжением до 1 кВ, система самовозбуждения с силовым фазовым компаундированием, мощностью до 100 кВт |  | 1 система |  |  | 1
|  |  | ЗП | [5 empty] | 1086.62 | 1 |  | 1 | 1087 |  |  | 26.72 | 29034
|  |  | НР от ЗП |  | % |  |  | 75 |  |  |  |  | 815 |  |  | 70 | 20324
|  |  | СП от ЗП |  | % |  |  | 70 |  |  |  |  | 761 |  |  | 41 | 11904
|  |  | ЗТР |  | чел-ч |  |  | 60 |  | 1 |  | 1 | 60
[13 empty] | 2663 |  |  |  | 61262
14 | 5.1-3-2 |  | Система возбуждения синхронного генератора напряжением до 1 кВ, система самовозбуждения с силовым фазовым компаундированием, мощностью свыше 100 кВт |  | 1 система |  |  | 1
|  |  | ЗП | [5 empty] | 1720.49 | 1 |  | 1 | 1720 |  |  | 26.72 | 45971
|  |  | НР от ЗП |  | % |  |  | 75 |  |  |  |  | 1290 |  |  | 70 | 32180
|  |  | СП от ЗП |  | % |  |  | 70 |  |  |  |  | 1204 |  |  | 41 | 18848
|  |  | ЗТР |  | чел-ч |  |  | 95 |  | 1 |  | 1 | 95
[13 empty] | 4214 |  |  |  | 96999
15 | 5.1-3-3 |  | Система возбуждения синхронного генератора напряжением до 1 кВ, тиристорная система параллельного самовозбуждения, мощность генератора до 100 кВт |  | 1 система |  |  | 1
|  |  | ЗП | [5 empty] | 1032.29 | 1 |  | 1 | 1032 |  |  | 26.72 | 27583
|  |  | НР от ЗП |  | % |  |  | 75 |  |  |  |  | 774 |  |  | 70 | 19308
|  |  | СП от ЗП |  | % |  |  | 70 |  |  |  |  | 722 |  |  | 41 | 11309
|  |  | ЗТР |  | чел-ч |  |  | 57 |  | 1 |  | 1 | 57
[13 empty] | 2528 |  |  |  | 58200
16 | 5.1-3-4 |  | Система возбуждения синхронного генератора напряжением до 1 кВ, тиристорная система параллельного самовозбуждения, мощность генератора свыше 100 кВт |  | 1 система |  |  | 1
|  |  | ЗП | [5 empty] | 1593.72 | 1 |  | 1 | 1594 |  |  | 26.72 | 42584
|  |  | НР от ЗП |  | % |  |  | 75 |  |  |  |  | 1196 |  |  | 70 | 29809
|  |  | СП от ЗП |  | % |  |  | 70 |  |  |  |  | 1116 |  |  | 41 | 17459
|  |  | ЗТР |  | чел-ч |  |  | 88 |  | 1 |  | 1 | 88
[13 empty] | 3906 |  |  |  | 89852
17 | 5.1-3-5 |  | Система возбуждения синхронного генератора напряжением до 1 кВ, система независимого возбуждения электромашинная |  | 1 система |  |  | 1
|  |  | ЗП | [5 empty] | 688.2 | 1 |  | 1 | 688 |  |  | 26.72 | 18389
|  |  | НР от ЗП |  | % |  |  | 75 |  |  |  |  | 516 |  |  | 70 | 12872
|  |  | СП от ЗП |  | % |  |  | 70 |  |  |  |  | 482 |  |  | 41 | 7539
|  |  | ЗТР |  | чел-ч |  |  | 38 |  | 1 |  | 1 | 38
[13 empty] | 1686 |  |  |  | 38800
18 | 5.1-3-6 |  | Система возбуждения синхронного генератора напряжением до 1 кВ, система независимого возбуждения диодная |  | 1 система |  |  | 1
|  |  | ЗП | [5 empty] | 561.42 | 1 |  | 1 | 561 |  |  | 26.72 | 15001
|  |  | НР от ЗП |  | % |  |  | 75 |  |  |  |  | 421 |  |  | 70 | 10501
|  |  | СП от ЗП |  | % |  |  | 70 |  |  |  |  | 393 |  |  | 41 | 6150
|  |  | ЗТР |  | чел-ч |  |  | 31 |  | 1 |  | 1 | 31
[13 empty] | 1375 |  |  |  | 31652
19 | 5.1-3-7 |  | Система возбуждения синхронного генератора напряжением до 1 кВ, система независимого возбуждения тиристорная |  | 1 система |  |  | 1
|  |  | ЗП | [5 empty] | 1394.5 | 1 |  | 1 | 1395 |  |  | 26.72 | 37261
|  |  | НР от ЗП |  | % |  |  | 75 |  |  |  |  | 1046 |  |  | 70 | 26083
|  |  | СП от ЗП |  | % |  |  | 70 |  |  |  |  | 977 |  |  | 41 | 15277
|  |  | ЗТР |  | чел-ч |  |  | 77 |  | 1 |  | 1 | 77
[13 empty] | 3418 |  |  |  | 78621
20 | 5.1-4-1 |  | Электромашинные системы возбуждения синхронного генератора (компенсатора) напряжением свыше 1 кВ, система возбуждения синхронного генератора (компенсатора), мощность генератора (компенсатора) до 12 мВт (МВАр) |  | 1 система |  |  | 1
|  |  | ЗП | [5 empty] | 3459.09 | 1 |  | 1 | 3459 |  |  | 26.72 | 92427
|  |  | НР от ЗП |  | % |  |  | 75 |  |  |  |  | 2594 |  |  | 70 | 64699
|  |  | СП от ЗП |  | % |  |  | 70 |  |  |  |  | 2421 |  |  | 41 | 37895
|  |  | ЗТР |  | чел-ч |  |  | 191 |  | 1 |  | 1 | 191
[13 empty] | 8474 |  |  |  | 195021
21 | 5.1-4-2 |  | Электромашинные системы возбуждения синхронного генератора (компенсатора) напряжением свыше 1 кВ, система возбуждения синхронного генератора (компенсатора), мощность генератора (компенсатора) до 60 мВт (МВАр) |  | 1 система |  |  | 1
|  |  | ЗП | [5 empty] | 4509.49 | 1 |  | 1 | 4509 |  |  | 26.72 | 120494
|  |  | НР от ЗП |  | % |  |  | 75 |  |  |  |  | 3382 |  |  | 70 | 84346
|  |  | СП от ЗП |  | % |  |  | 70 |  |  |  |  | 3156 |  |  | 41 | 49403
|  |  | ЗТР |  | чел-ч |  |  | 249 |  | 1 |  | 1 | 249
[13 empty] | 11047 |  |  |  | 254243
22 | 5.1-4-3 |  | Электромашинные системы возбуждения синхронного генератора (компенсатора) напряжением свыше 1 кВ, система возбуждения синхронного генератора (компенсатора), мощность генератора (компенсатора) до 300 мВт (МВАр) |  | 1 система |  |  | 1
|  |  | ЗП | [5 empty] | 5885.88 | 1 |  | 1 | 5886 |  |  | 26.72 | 157271
|  |  | НР от ЗП |  | % |  |  | 75 |  |  |  |  | 4415 |  |  | 70 | 110090
|  |  | СП от ЗП |  | % |  |  | 70 |  |  |  |  | 4120 |  |  | 41 | 64481
|  |  | ЗТР |  | чел-ч |  |  | 325 |  | 1 |  | 1 | 325
[13 empty] | 14421 |  |  |  | 331842
23 | 5.1-5-1 |  | Полупроводниковые высокочастотные системы возбуждения синхронного генератора напряжением свыше 1 кВ, система возбуждения со встроенным выпрямителем |  | 1 система |  |  | 1
|  |  | ЗП | [5 empty] | 7497.71 | 1 |  | 1 | 7498 |  |  | 26.72 | 200339
|  |  | НР от ЗП |  | % |  |  | 75 |  |  |  |  | 5624 |  |  | 70 | 140237
|  |  | СП от ЗП |  | % |  |  | 70 |  |  |  |  | 5249 |  |  | 41 | 82139
|  |  | ЗТР |  | чел-ч |  |  | 414 |  | 1 |  | 1 | 414
[13 empty] | 18371 |  |  |  | 422715
24 | 5.1-5-2 |  | Полупроводниковые высокочастотные системы возбуждения синхронного генератора напряжением свыше 1 кВ, система возбуждения со статическим преобразователем |  | 1 система |  |  | 1
|  |  | ЗП | [5 empty] | 10504.03 | 1 |  | 1 | 10504 |  |  | 26.72 | 280668
|  |  | НР от ЗП |  | % |  |  | 75 |  |  |  |  | 7878 |  |  | 70 | 196468
|  |  | СП от ЗП |  | % |  |  | 70 |  |  |  |  | 7353 |  |  | 41 | 115074
|  |  | ЗТР |  | чел-ч |  |  | 580 |  | 1 |  | 1 | 580
[13 empty] | 25735 |  |  |  | 592210
25 | 5.1-6-1 |  | Тиристорные системы самовозбуждения синхронного генератора напряжением свыше 1 кВ, система параллельного самовозбуждения с силовым фазовым компаундированием, мощность генератора до 2,5 мВт |  | 1 система |  |  | 1
|  |  | ЗП | [5 empty] | 11373.33 | 1 |  | 1 | 11373 |  |  | 26.72 | 303895
|  |  | НР от ЗП |  | % |  |  | 75 |  |  |  |  | 8530 |  |  | 70 | 212727
|  |  | СП от ЗП |  | % |  |  | 70 |  |  |  |  | 7961 |  |  | 41 | 124597
|  |  | ЗТР |  | чел-ч |  |  | 628 |  | 1 |  | 1 | 628
[13 empty] | 27864 |  |  |  | 641219
26 | 5.1-6-2 |  | Тиристорные системы самовозбуждения синхронного генератора напряжением свыше 1 кВ, система самовозбуждения одногрупповая с параллельным трансформатором |  | 1 система |  |  | 1
|  |  | ЗП | [5 empty] | 20392.31 | 1 |  | 1 | 20392 |  |  | 26.72 | 544883
|  |  | НР от ЗП |  | % |  |  | 75 |  |  |  |  | 15294 |  |  | 70 | 381418
|  |  | СП от ЗП |  | % |  |  | 70 |  |  |  |  | 14274 |  |  | 41 | 223402
|  |  | ЗТР |  | чел-ч |  |  | 1126 |  | 1 |  | 1 | 1126
[13 empty] | 49960 |  |  |  | 1149703
27 | 5.1-6-3 |  | Тиристорные системы самовозбуждения синхронного генератора напряжением свыше 1 кВ, система самовозбуждения одногрупповая с параллельным и последовательным трансформаторами |  | 1 система |  |  | 1
|  |  | ЗП | [5 empty] | 21171.06 | 1 |  | 1 | 21171 |  |  | 26.72 | 565691
|  |  | НР от ЗП |  | % |  |  | 75 |  |  |  |  | 15878 |  |  | 70 | 395984
|  |  | СП от ЗП |  | % |  |  | 70 |  |  |  |  | 14820 |  |  | 41 | 231933
|  |  | ЗТР |  | чел-ч |  |  | 1169 |  | 1 |  | 1 | 1169
[13 empty] | 51869 |  |  |  | 1193608
28 | 5.1-6-4 |  | Тиристорные системы самовозбуждения синхронного генератора напряжением свыше 1 кВ, система самовозбуждения двухгрупповая с параллельным трансформатором |  | 1 система |  |  | 1
|  |  | ЗП | [5 empty] | 27672.69 | 1 |  | 1 | 27673 |  |  | 26.72 | 739414
|  |  | НР от ЗП |  | % |  |  | 75 |  |  |  |  | 20755 |  |  | 70 | 517590
|  |  | СП от ЗП |  | % |  |  | 70 |  |  |  |  | 19371 |  |  | 41 | 303160
|  |  | ЗТР |  | чел-ч |  |  | 1528 |  | 1 |  | 1 | 1528
[13 empty] | 67799 |  |  |  | 1560164
29 | 5.1-6-5 |  | Тиристорные системы самовозбуждения синхронного генератора напряжением свыше 1 кВ, система самовозбуждения двухгрупповая с параллельным и последовательным трансформаторами |  | 1 система |  |  | 1
|  |  | ЗП | [5 empty] | 28831.76 | 1 |  | 1 | 28832 |  |  | 26.72 | 770385
|  |  | НР от ЗП |  | % |  |  | 75 |  |  |  |  | 21624 |  |  | 70 | 539270
|  |  | СП от ЗП |  | % |  |  | 70 |  |  |  |  | 20182 |  |  | 41 | 315858
|  |  | ЗТР |  | чел-ч |  |  | 1592 |  | 1 |  | 1 | 1592
[13 empty] | 70638 |  |  |  | 1625513
30 | 5.1-7-1 |  | Тиристорные системы независимого возбуждения синхронного генератора напряжением свыше 1 кВ, система возбуждения одногрупповая |  | 1 система |  |  | 1
|  |  | ЗП | [5 empty] | 31548.32 | 1 |  | 1 | 31548 |  |  | 26.72 | 842971
|  |  | НР от ЗП |  | % |  |  | 75 |  |  |  |  | 23661 |  |  | 70 | 590080
|  |  | СП от ЗП |  | % |  |  | 70 |  |  |  |  | 22084 |  |  | 41 | 345618
|  |  | ЗТР |  | чел-ч |  |  | 1742 |  | 1 |  | 1 | 1742
[13 empty] | 77293 |  |  |  | 1778669
31 | 5.1-7-2 |  | Тиристорные системы независимого возбуждения синхронного генератора напряжением свыше 1 кВ, система возбуждения двухгрупповая |  | 1 система |  |  | 1
|  |  | ЗП | [5 empty] | 35749.93 | 1 |  | 1 | 35750 |  |  | 26.72 | 955238
|  |  | НР от ЗП |  | % |  |  | 75 |  |  |  |  | 26813 |  |  | 70 | 668667
|  |  | СП от ЗП |  | % |  |  | 70 |  |  |  |  | 25025 |  |  | 41 | 391648
|  |  | ЗТР |  | чел-ч |  |  | 1974 |  | 1 |  | 1 | 1974
[13 empty] | 87588 |  |  |  | 2015553
32 | 5.1-8-1 |  | Бесщеточные диодные системы возбуждения синхронного генератора напряжением свыше 1 кВ, система возбуждения, мощность генератора до 12 мВт |  | 1 система |  |  | 1
|  |  | ЗП | [5 empty] | 6447.3 | 1 |  | 1 | 6447 |  |  | 26.72 | 172272
|  |  | НР от ЗП |  | % |  |  | 75 |  |  |  |  | 4835 |  |  | 70 | 120590
|  |  | СП от ЗП |  | % |  |  | 70 |  |  |  |  | 4513 |  |  | 41 | 70632
|  |  | ЗТР |  | чел-ч |  |  | 356 |  | 1 |  | 1 | 356
[13 empty] | 15795 |  |  |  | 363494
33 | 5.1-8-2 |  | Бесщеточные диодные системы возбуждения синхронного генератора напряжением свыше 1 кВ, система возбуждения, мощность генератора до 300 мВт |  | 1 система |  |  | 1
|  |  | ЗП | [5 empty] | 16571.02 | 1 |  | 1 | 16571 |  |  | 26.72 | 442778
|  |  | НР от ЗП |  | % |  |  | 75 |  |  |  |  | 12428 |  |  | 70 | 309945
|  |  | СП от ЗП |  | % |  |  | 70 |  |  |  |  | 11600 |  |  | 41 | 181539
|  |  | ЗТР |  | чел-ч |  |  | 915 |  | 1 |  | 1 | 915
[13 empty] | 40599 |  |  |  | 934262
34 | 5.1-8-3 |  | Бесщеточные диодные системы возбуждения синхронного генератора напряжением свыше 1 кВ, система возбуждения, мощность генератора до 500 мВт |  | 1 система |  |  | 1
|  |  | ЗП | [5 empty] | 18798.59 | 1 |  | 1 | 18799 |  |  | 26.72 | 502298
|  |  | НР от ЗП |  | % |  |  | 75 |  |  |  |  | 14099 |  |  | 70 | 351609
|  |  | СП от ЗП |  | % |  |  | 70 |  |  |  |  | 13159 |  |  | 41 | 205942
|  |  | ЗТР |  | чел-ч |  |  | 1038 |  | 1 |  | 1 | 1038
[13 empty] | 46057 |  |  |  | 1059849
35 | 5.1-8-4 |  | Бесщеточные диодные системы возбуждения синхронного генератора напряжением свыше 1 кВ, система возбуждения, мощность генератора до 1000 мВт |  | 1 система |  |  | 1
|  |  | ЗП | [5 empty] | 24503.37 | 1 |  | 1 | 24503 |  |  | 26.72 | 654730
|  |  | НР от ЗП |  | % |  |  | 75 |  |  |  |  | 18377 |  |  | 70 | 458311
|  |  | СП от ЗП |  | % |  |  | 70 |  |  |  |  | 17152 |  |  | 41 | 268439
|  |  | ЗТР |  | чел-ч |  |  | 1353 |  | 1 |  | 1 | 1353
[13 empty] | 60032 |  |  |  | 1381480
36 | 5.1-9-1 |  | Реверсивные бесщеточные диодные системы возбуждения синхронного компенсатора напряжением свыше 1 кВ, система возбуждения, мощность компенсатора до 50 МВАр |  | 1 система |  |  | 1
|  |  | ЗП | [5 empty] | 11554.44 | 1 |  | 1 | 11554 |  |  | 26.72 | 308735
|  |  | НР от ЗП |  | % |  |  | 75 |  |  |  |  | 8666 |  |  | 70 | 216115
|  |  | СП от ЗП |  | % |  |  | 70 |  |  |  |  | 8088 |  |  | 41 | 126581
|  |  | ЗТР |  | чел-ч |  |  | 638 |  | 1 |  | 1 | 638
[13 empty] | 28308 |  |  |  | 651431
37 | 5.1-9-2 |  | Реверсивные бесщеточные диодные системы возбуждения синхронного компенсатора напряжением свыше 1 кВ, система возбуждения, мощность компенсатора до 160 МВАр |  | 1 система |  |  | 1
|  |  | ЗП | [5 empty] | 13456.03 | 1 |  | 1 | 13456 |  |  | 26.72 | 359545
|  |  | НР от ЗП |  | % |  |  | 75 |  |  |  |  | 10092 |  |  | 70 | 251682
|  |  | СП от ЗП |  | % |  |  | 70 |  |  |  |  | 9419 |  |  | 41 | 147413
|  |  | ЗТР |  | чел-ч |  |  | 743 |  | 1 |  | 1 | 743
[13 empty] | 32967 |  |  |  | 758640
38 | 5.1-9-3 |  | Реверсивные бесщеточные диодные системы возбуждения синхронного компенсатора напряжением свыше 1 кВ, система возбуждения, мощность компенсатора до 320 МВАр |  | 1 система |  |  | 1
|  |  | ЗП | [5 empty] | 16444.24 | 1 |  | 1 | 16444 |  |  | 26.72 | 439390
|  |  | НР от ЗП |  | % |  |  | 75 |  |  |  |  | 12333 |  |  | 70 | 307573
|  |  | СП от ЗП |  | % |  |  | 70 |  |  |  |  | 11511 |  |  | 41 | 180150
|  |  | ЗТР |  | чел-ч |  |  | 908 |  | 1 |  | 1 | 908
[13 empty] | 40288 |  |  |  | 927113
39 | 5.1-10-1 |  | Трансформаторы напряжением до 1 кВ |  | 1 шт. |  |  | 1
|  |  | ЗП | [5 empty] | 57.31 | 1 |  | 1 | 57 |  |  | 26.72 | 1531
|  |  | НР от ЗП |  | % |  |  | 75 |  |  |  |  | 43 |  |  | 70 | 1072
|  |  | СП от ЗП |  | % |  |  | 70 |  |  |  |  | 40 |  |  | 41 | 628
|  |  | ЗТР |  | чел-ч |  |  | 3.6 |  | 1 |  | 1 | 4
[13 empty] | 140 |  |  |  | 3231
40 | 5.1-11-1 |  | Трансформатор двухобмоточный напряжением до 11 кВ, мощностью мВА до 0,32 |  | 1 шт. |  |  | 1
|  |  | ЗП | [5 empty] | 100.29 | 1 |  | 1 | 100 |  |  | 26.72 | 2680
|  |  | НР от ЗП |  | % |  |  | 75 |  |  |  |  | 75 |  |  | 70 | 1876
|  |  | СП от ЗП |  | % |  |  | 70 |  |  |  |  | 70 |  |  | 41 | 1099
|  |  | ЗТР |  | чел-ч |  |  | 6.3 |  | 1 |  | 1 | 6
[13 empty] | 245 |  |  |  | 5655
41 | 5.1-11-2 |  | Трансформатор двухобмоточный напряжением до 11 кВ, мощностью мВА до 1,6 |  | 1 шт. |  |  | 1
|  |  | ЗП | [5 empty] | 175.11 | 1 |  | 1 | 175 |  |  | 26.72 | 4679
|  |  | НР от ЗП |  | % |  |  | 75 |  |  |  |  | 131 |  |  | 70 | 3275
|  |  | СП от ЗП |  | % |  |  | 70 |  |  |  |  | 123 |  |  | 41 | 1918
|  |  | ЗТР |  | чел-ч |  |  | 11 |  | 1 |  | 1 | 11
[13 empty] | 429 |  |  |  | 9872
42 | 5.1-11-3 |  | Трансформатор двухобмоточный напряжением до 11 кВ, мощностью мВА свыше 1,6 |  | 1 шт. |  |  | 1
|  |  | ЗП | [5 empty] | 334.3 | 1 |  | 1 | 334 |  |  | 26.72 | 8932
|  |  | НР от ЗП |  | % |  |  | 75 |  |  |  |  | 251 |  |  | 70 | 6252
|  |  | СП от ЗП |  | % |  |  | 70 |  |  |  |  | 234 |  |  | 41 | 3662
|  |  | ЗТР |  | чел-ч |  |  | 21 |  | 1 |  | 1 | 21
[13 empty] | 819 |  |  |  | 18846
43 | 5.1-11-4 |  | Трансформатор двухобмоточный напряжением до 35 кВ, мощностью мВА до 1,6 |  | 1 шт. |  |  | 1
|  |  | ЗП | [5 empty] | 700.44 | 1 |  | 1 | 700 |  |  | 26.72 | 18716
|  |  | НР от ЗП |  | % |  |  | 75 |  |  |  |  | 525 |  |  | 70 | 13101
|  |  | СП от ЗП |  | % |  |  | 70 |  |  |  |  | 490 |  |  | 41 | 7674
|  |  | ЗТР |  | чел-ч |  |  | 44 |  | 1 |  | 1 | 44
[13 empty] | 1715 |  |  |  | 39491
44 | 5.1-11-5 |  | Трансформатор двухобмоточный напряжением до 35 кВ, мощностью мВА свыше 1,6 |  | 1 шт. |  |  | 1
|  |  | ЗП | [5 empty] | 939.23 | 1 |  | 1 | 939 |  |  | 26.72 | 25096
|  |  | НР от ЗП |  | % |  |  | 75 |  |  |  |  | 704 |  |  | 70 | 17567
|  |  | СП от ЗП |  | % |  |  | 70 |  |  |  |  | 657 |  |  | 41 | 10289
|  |  | ЗТР |  | чел-ч |  |  | 59 |  | 1 |  | 1 | 59
[13 empty] | 2300 |  |  |  | 52952
45 | 5.1-11-6 |  | Трансформатор двухобмоточный напряжением от 110 до 220 кВ, мощностью до 80 мВА |  | 1 шт. |  |  | 1
|  |  | ЗП | [5 empty] | 1623.76 | 1 |  | 1 | 1624 |  |  | 26.72 | 43387
|  |  | НР от ЗП |  | % |  |  | 75 |  |  |  |  | 1218 |  |  | 70 | 30371
|  |  | СП от ЗП |  | % |  |  | 70 |  |  |  |  | 1137 |  |  | 41 | 17789
|  |  | ЗТР |  | чел-ч |  |  | 102 |  | 1 |  | 1 | 102
[13 empty] | 3979 |  |  |  | 91547
46 | 5.1-11-7 |  | Трансформатор двухобмоточный напряжением от 110 до 220 кВ, мощностью до 400 мВА |  | 1 шт. |  |  | 1
|  |  | ЗП | [5 empty] | 1782.95 | 1 |  | 1 | 1783 |  |  | 26.72 | 47640
|  |  | НР от ЗП |  | % |  |  | 75 |  |  |  |  | 1337 |  |  | 70 | 33348
|  |  | СП от ЗП |  | % |  |  | 70 |  |  |  |  | 1248 |  |  | 41 | 19532
|  |  | ЗТР |  | чел-ч |  |  | 112 |  | 1 |  | 1 | 112
[13 empty] | 4368 |  |  |  | 100520
47 | 5.1-11-8 |  | Трансформатор двухобмоточный напряжением от 110 до 220 кВ, мощностью до 630 мВА |  | 1 шт. |  |  | 1
|  |  | ЗП | [5 empty] | 2180.93 | 1 |  | 1 | 2181 |  |  | 26.72 | 58274
|  |  | НР от ЗП |  | % |  |  | 75 |  |  |  |  | 1636 |  |  | 70 | 40792
|  |  | СП от ЗП |  | % |  |  | 70 |  |  |  |  | 1527 |  |  | 41 | 23892
|  |  | ЗТР |  | чел-ч |  |  | 137 |  | 1 |  | 1 | 137
[13 empty] | 5344 |  |  |  | 122958
48 | 5.1-11-9 |  | Трансформатор двухобмоточный напряжением от 330 до 500 кВ, мощностью до 80 мВА |  | 1 шт. |  |  | 1
|  |  | ЗП | [5 empty] | 1591.92 | 1 |  | 1 | 1592 |  |  | 26.72 | 42536
|  |  | НР от ЗП |  | % |  |  | 75 |  |  |  |  | 1194 |  |  | 70 | 29775
|  |  | СП от ЗП |  | % |  |  | 70 |  |  |  |  | 1114 |  |  | 41 | 17440
|  |  | ЗТР |  | чел-ч |  |  | 100 |  | 1 |  | 1 | 100
[13 empty] | 3900 |  |  |  | 89751
49 | 5.1-11-10 |  | Трансформатор двухобмоточный напряжением от 330 до 500 кВ, мощностью до 400 мВА |  | 1 шт. |  |  | 1
|  |  | ЗП | [5 empty] | 2260.53 | 1 |  | 1 | 2261 |  |  | 26.72 | 60401
|  |  | НР от ЗП |  | % |  |  | 75 |  |  |  |  | 1696 |  |  | 70 | 42281
|  |  | СП от ЗП |  | % |  |  | 70 |  |  |  |  | 1583 |  |  | 41 | 24764
|  |  | ЗТР |  | чел-ч |  |  | 142 |  | 1 |  | 1 | 142
[13 empty] | 5540 |  |  |  | 127446
50 | 5.1-11-11 |  | Трансформатор двухобмоточный напряжением от 330 до 500 кВ, мощностью до 630 мВА |  | 1 шт. |  |  | 1
|  |  | ЗП | [5 empty] | 2547.07 | 1 |  | 1 | 2547 |  |  | 26.72 | 68058
|  |  | НР от ЗП |  | % |  |  | 75 |  |  |  |  | 1910 |  |  | 70 | 47641
|  |  | СП от ЗП |  | % |  |  | 70 |  |  |  |  | 1783 |  |  | 41 | 27904
|  |  | ЗТР |  | чел-ч |  |  | 160 |  | 1 |  | 1 | 160
[13 empty] | 6240 |  |  |  | 143603
51 | 5.1-11-12 |  | Трансформатор двухобмоточный напряжением от 330 до 500 кВ, мощностью до 1000 мВА |  | 1 шт. |  |  | 1
|  |  | ЗП | [5 empty] | 4839.44 | 1 |  | 1 | 4839 |  |  | 26.72 | 129310
|  |  | НР от ЗП |  | % |  |  | 75 |  |  |  |  | 3629 |  |  | 70 | 90517
|  |  | СП от ЗП |  | % |  |  | 70 |  |  |  |  | 3387 |  |  | 41 | 53017
|  |  | ЗТР |  | чел-ч |  |  | 304 |  | 1 |  | 1 | 304
[13 empty] | 11855 |  |  |  | 272844
52 | 5.1-12-1 |  | Трансформатор трехобмоточный напряжением до 11 кВ, мощностью до 1,6 мВА |  | 1 шт. |  |  | 1
|  |  | ЗП | [5 empty] | 366.14 | 1 |  | 1 | 366 |  |  | 26.72 | 9783
|  |  | НР от ЗП |  | % |  |  | 75 |  |  |  |  | 275 |  |  | 70 | 6848
|  |  | СП от ЗП |  | % |  |  | 70 |  |  |  |  | 256 |  |  | 41 | 4011
|  |  | ЗТР |  | чел-ч |  |  | 23 |  | 1 |  | 1 | 23
[13 empty] | 897 |  |  |  | 20642
53 | 5.1-12-2 |  | Трансформатор трехобмоточный напряжением до 11 кВ, мощностью свыше 1,6 мВА |  | 1 шт. |  |  | 1
|  |  | ЗП | [5 empty] | 748.2 | 1 |  | 1 | 748 |  |  | 26.72 | 19992
|  |  | НР от ЗП |  | % |  |  | 75 |  |  |  |  | 561 |  |  | 70 | 13994
|  |  | СП от ЗП |  | % |  |  | 70 |  |  |  |  | 524 |  |  | 41 | 8197
|  |  | ЗТР |  | чел-ч |  |  | 47 |  | 1 |  | 1 | 47
[13 empty] | 1833 |  |  |  | 42183
54 | 5.1-12-3 |  | Трансформатор трехобмоточный напряжением до 35 кВ, мощностью до 1,6 мВА |  | 1 шт. |  |  | 1
|  |  | ЗП | [5 empty] | 732.28 | 1 |  | 1 | 732 |  |  | 26.72 | 19567
|  |  | НР от ЗП |  | % |  |  | 75 |  |  |  |  | 549 |  |  | 70 | 13697
|  |  | СП от ЗП |  | % |  |  | 70 |  |  |  |  | 512 |  |  | 41 | 8022
|  |  | ЗТР |  | чел-ч |  |  | 46 |  | 1 |  | 1 | 46
[13 empty] | 1793 |  |  |  | 41286
55 | 5.1-12-4 |  | Трансформатор трехобмоточный напряжением до 35 кВ, мощностью свыше 1,6 мВА |  | 1 шт. |  |  | 1
|  |  | ЗП | [5 empty] | 891.48 | 1 |  | 1 | 891 |  |  | 26.72 | 23820
|  |  | НР от ЗП |  | % |  |  | 75 |  |  |  |  | 668 |  |  | 70 | 16674
|  |  | СП от ЗП |  | % |  |  | 70 |  |  |  |  | 624 |  |  | 41 | 9766
|  |  | ЗТР |  | чел-ч |  |  | 56 |  | 1 |  | 1 | 56
[13 empty] | 2183 |  |  |  | 50260
56 | 5.1-12-5 |  | Трансформатор трехобмоточный напряжением от 110 до 200 кВ, мощностью до 80 мВА |  | 1 шт. |  |  | 1
|  |  | ЗП | [5 empty] | 1735.19 | 1 |  | 1 | 1735 |  |  | 26.72 | 46364
|  |  | НР от ЗП |  | % |  |  | 75 |  |  |  |  | 1301 |  |  | 70 | 32455
|  |  | СП от ЗП |  | % |  |  | 70 |  |  |  |  | 1215 |  |  | 41 | 19009
|  |  | ЗТР |  | чел-ч |  |  | 109 |  | 1 |  | 1 | 109
[13 empty] | 4251 |  |  |  | 97828
57 | 5.1-12-6 |  | Трансформатор трехобмоточный напряжением от 110 до 200 кВ, мощностью до 400 мВА |  | 1 шт. |  |  | 1
|  |  | ЗП | [5 empty] | 2340.12 | 1 |  | 1 | 2340 |  |  | 26.72 | 62528
|  |  | НР от ЗП |  | % |  |  | 75 |  |  |  |  | 1755 |  |  | 70 | 43770
|  |  | СП от ЗП |  | % |  |  | 70 |  |  |  |  | 1638 |  |  | 41 | 25636
|  |  | ЗТР |  | чел-ч |  |  | 147 |  | 1 |  | 1 | 147
[13 empty] | 5733 |  |  |  | 131934
58 | 5.1-12-7 |  | Трансформатор трехобмоточный напряжением от 110 до 200 кВ, мощностью до 630 мВА |  | 1 шт. |  |  | 1
|  |  | ЗП | [5 empty] | 3088.32 | 1 |  | 1 | 3088 |  |  | 26.72 | 82520
|  |  | НР от ЗП |  | % |  |  | 75 |  |  |  |  | 2316 |  |  | 70 | 57764
|  |  | СП от ЗП |  | % |  |  | 70 |  |  |  |  | 2162 |  |  | 41 | 33833
|  |  | ЗТР |  | чел-ч |  |  | 194 |  | 1 |  | 1 | 194
[13 empty] | 7566 |  |  |  | 174117
59 | 5.1-12-8 |  | Трансформатор трехобмоточный напряжением от 330 до 500 кВ, мощностью до 80 мВА |  | 1 шт. |  |  | 1
|  |  | ЗП | [5 empty] | 3088.32 | 1 |  | 1 | 3088 |  |  | 26.72 | 82520
|  |  | НР от ЗП |  | % |  |  | 75 |  |  |  |  | 2316 |  |  | 70 | 57764
|  |  | СП от ЗП |  | % |  |  | 70 |  |  |  |  | 2162 |  |  | 41 | 33833
|  |  | ЗТР |  | чел-ч |  |  | 194 |  | 1 |  | 1 | 194
[13 empty] | 7566 |  |  |  | 174117
60 | 5.1-12-9 |  | Трансформатор трехобмоточный напряжением от 330 до 500 кВ, мощностью до 400 мВА |  | 1 шт. |  |  | 1
|  |  | ЗП | [5 empty] | 3661.42 | 1 |  | 1 | 3661 |  |  | 26.72 | 97833
|  |  | НР от ЗП |  | % |  |  | 75 |  |  |  |  | 2746 |  |  | 70 | 68483
|  |  | СП от ЗП |  | % |  |  | 70 |  |  |  |  | 2563 |  |  | 41 | 40112
|  |  | ЗТР |  | чел-ч |  |  | 230 |  | 1 |  | 1 | 230
[13 empty] | 8970 |  |  |  | 206428
61 | 5.1-12-10 |  | Трансформатор трехобмоточный напряжением от 330 до 500 кВ, мощностью до 630 мВА |  | 1 шт. |  |  | 1
|  |  | ЗП | [5 empty] | 4377.78 | 1 |  | 1 | 4378 |  |  | 26.72 | 116974
|  |  | НР от ЗП |  | % |  |  | 75 |  |  |  |  | 3284 |  |  | 70 | 81882
|  |  | СП от ЗП |  | % |  |  | 70 |  |  |  |  | 3065 |  |  | 41 | 47959
|  |  | ЗТР |  | чел-ч |  |  | 275 |  | 1 |  | 1 | 275
[13 empty] | 10727 |  |  |  | 246815
62 | 5.1-12-11 |  | Трансформатор трехобмоточный напряжением от 330 до 500 кВ, мощностью до 1000 мВА |  | 1 шт. |  |  | 1
|  |  | ЗП | [5 empty] | 6797.5 | 1 |  | 1 | 6798 |  |  | 26.72 | 181629
|  |  | НР от ЗП |  | % |  |  | 75 |  |  |  |  | 5099 |  |  | 70 | 127140
|  |  | СП от ЗП |  | % |  |  | 70 |  |  |  |  | 4759 |  |  | 41 | 74468
|  |  | ЗТР |  | чел-ч |  |  | 427 |  | 1 |  | 1 | 427
[13 empty] | 16656 |  |  |  | 383237
63 | 5.1-13-1 |  | Трансформаторы однофазные масляные, трансформатор напряжением до 1 кВ |  | 1 шт. |  |  | 1
|  |  | ЗП | [5 empty] | 39.85 | 1 |  | 1 | 40 |  |  | 26.72 | 1065
|  |  | НР от ЗП |  | % |  |  | 75 |  |  |  |  | 30 |  |  | 70 | 746
|  |  | СП от ЗП |  | % |  |  | 70 |  |  |  |  | 28 |  |  | 41 | 437
|  |  | ЗТР |  | чел-ч |  |  | 2.7 |  | 1 |  | 1 | 3
[13 empty] | 98 |  |  |  | 2248
64 | 5.1-13-2 |  | Трансформаторы однофазные масляные, трансформатор напряжением до 11 кВ |  | 1 шт. |  |  | 1
|  |  | ЗП | [5 empty] | 177.09 | 1 |  | 1 | 177 |  |  | 26.72 | 4732
|  |  | НР от ЗП |  | % |  |  | 75 |  |  |  |  | 133 |  |  | 70 | 3312
|  |  | СП от ЗП |  | % |  |  | 70 |  |  |  |  | 124 |  |  | 41 | 1940
|  |  | ЗТР |  | чел-ч |  |  | 12 |  | 1 |  | 1 | 12
[13 empty] | 434 |  |  |  | 9984
65 | 5.1-13-3 |  | Трансформаторы однофазные масляные, трансформатор напряжением до 35 кВ |  | 1 шт. |  |  | 1
|  |  | ЗП | [5 empty] | 501.76 | 1 |  | 1 | 502 |  |  | 26.72 | 13407
|  |  | НР от ЗП |  | % |  |  | 75 |  |  |  |  | 377 |  |  | 70 | 9385
|  |  | СП от ЗП |  | % |  |  | 70 |  |  |  |  | 351 |  |  | 41 | 5497
|  |  | ЗТР |  | чел-ч |  |  | 34 |  | 1 |  | 1 | 34
[13 empty] | 1230 |  |  |  | 28289
66 | 5.1-13-4 |  | Трансформаторы однофазные масляные, трансформатор напряжением до 220 кВ |  | 1 шт. |  |  | 1
|  |  | ЗП | [5 empty] | 1180.61 | 1 |  | 1 | 1181 |  |  | 26.72 | 31546
|  |  | НР от ЗП |  | % |  |  | 75 |  |  |  |  | 886 |  |  | 70 | 22082
|  |  | СП от ЗП |  | % |  |  | 70 |  |  |  |  | 827 |  |  | 41 | 12934
|  |  | ЗТР |  | чел-ч |  |  | 80 |  | 1 |  | 1 | 80
[13 empty] | 2894 |  |  |  | 66562
67 | 5.1-13-5 |  | Трансформаторы однофазные масляные, трансформатор напряжением до 500 кВ |  | 1 шт. |  |  | 1
|  |  | ЗП | [5 empty] | 1608.58 | 1 |  | 1 | 1609 |  |  | 26.72 | 42981
|  |  | НР от ЗП |  | % |  |  | 75 |  |  |  |  | 1207 |  |  | 70 | 30087
|  |  | СП от ЗП |  | % |  |  | 70 |  |  |  |  | 1126 |  |  | 41 | 17622
|  |  | ЗТР |  | чел-ч |  |  | 109 |  | 1 |  | 1 | 109
[13 empty] | 3942 |  |  |  | 90690
68 | 5.1-13-6 |  | Трансформаторы однофазные масляные, трансформатор напряжением до 750 кВ |  | 1 шт. |  |  | 1
|  |  | ЗП | [5 empty] | 2007.03 | 1 |  | 1 | 2007 |  |  | 26.72 | 53628
|  |  | НР от ЗП |  | % |  |  | 75 |  |  |  |  | 1505 |  |  | 70 | 37540
|  |  | СП от ЗП |  | % |  |  | 70 |  |  |  |  | 1405 |  |  | 41 | 21987
|  |  | ЗТР |  | чел-ч |  |  | 136 |  | 1 |  | 1 | 136
[13 empty] | 4917 |  |  |  | 113155
69 | 5.1-14-1 |  | Трансформаторы и реакторы сухие, трансформатор однофазный напряжением до 1 кВ |  | 1 шт. |  |  | 1
|  |  | ЗП | [5 empty] | 39.85 | 1 |  | 1 | 40 |  |  | 26.72 | 1065
|  |  | НР от ЗП |  | % |  |  | 75 |  |  |  |  | 30 |  |  | 70 | 746
|  |  | СП от ЗП |  | % |  |  | 70 |  |  |  |  | 28 |  |  | 41 | 437
|  |  | ЗТР |  | чел-ч |  |  | 2.7 |  | 1 |  | 1 | 3
[13 empty] | 98 |  |  |  | 2248
70 | 5.1-14-2 |  | Трансформаторы и реакторы сухие, трансформатор однофазный напряжением до 11 кВ |  | 1 шт. |  |  | 1
|  |  | ЗП | [5 empty] | 79.69 | 1 |  | 1 | 80 |  |  | 26.72 | 2129
|  |  | НР от ЗП |  | % |  |  | 75 |  |  |  |  | 60 |  |  | 70 | 1490
|  |  | СП от ЗП |  | % |  |  | 70 |  |  |  |  | 56 |  |  | 41 | 873
|  |  | ЗТР |  | чел-ч |  |  | 5.4 |  | 1 |  | 1 | 5
[13 empty] | 196 |  |  |  | 4492
71 | 5.1-14-3 |  | Трансформаторы и реакторы сухие, трансформатор трехфазный напряжением до 1 кВ |  | 1 шт. |  |  | 1
|  |  | ЗП | [5 empty] | 53.13 | 1 |  | 1 | 53 |  |  | 26.72 | 1420
|  |  | НР от ЗП |  | % |  |  | 75 |  |  |  |  | 40 |  |  | 70 | 994
|  |  | СП от ЗП |  | % |  |  | 70 |  |  |  |  | 37 |  |  | 41 | 582
|  |  | ЗТР |  | чел-ч |  |  | 3.6 |  | 1 |  | 1 | 4
[13 empty] | 130 |  |  |  | 2996
72 | 5.1-14-4 |  | Трансформаторы и реакторы сухие, трансформатор трехфазный напряжением до 11 кВ |  | 1 шт. |  |  | 1
|  |  | ЗП | [5 empty] | 339.42 | 1 |  | 1 | 339 |  |  | 26.72 | 9069
|  |  | НР от ЗП |  | % |  |  | 75 |  |  |  |  | 254 |  |  | 70 | 6348
|  |  | СП от ЗП |  | % |  |  | 70 |  |  |  |  | 237 |  |  | 41 | 3718
|  |  | ЗТР |  | чел-ч |  |  | 23 |  | 1 |  | 1 | 23
[13 empty] | 830 |  |  |  | 19135
73 | 5.1-14-5 |  | Трансформаторы и реакторы сухие, трансформатор трехфазный напряжением свыше 11 кВ |  | 1 шт. |  |  | 1
|  |  | ЗП | [5 empty] | 619.82 | 1 |  | 1 | 620 |  |  | 26.72 | 16562
|  |  | НР от ЗП |  | % |  |  | 75 |  |  |  |  | 465 |  |  | 70 | 11593
|  |  | СП от ЗП |  | % |  |  | 70 |  |  |  |  | 434 |  |  | 41 | 6790
|  |  | ЗТР |  | чел-ч |  |  | 42 |  | 1 |  | 1 | 42
[13 empty] | 1519 |  |  |  | 34945
74 | 5.1-14-6 |  | Трансформаторы и реакторы сухие, реактор напряжением до 10 кВ |  | 1 шт. |  |  | 1
|  |  | ЗП | [5 empty] | 106.25 | 1 |  | 1 | 106 |  |  | 26.72 | 2839
|  |  | НР от ЗП |  | % |  |  | 75 |  |  |  |  | 80 |  |  | 70 | 1987
|  |  | СП от ЗП |  | % |  |  | 70 |  |  |  |  | 74 |  |  | 41 | 1164
|  |  | ЗТР |  | чел-ч |  |  | 7.2 |  | 1 |  | 1 | 7
[13 empty] | 260 |  |  |  | 5990
75 | 5.1-15-1 |  | Трансформатор однофазный напряжением до 1 кВ |  | 1 шт. |  |  | 1
|  |  | ЗП | [5 empty] | 38.85 | 1 |  | 1 | 39 |  |  | 26.72 | 1038
|  |  | НР от ЗП |  | % |  |  | 75 |  |  |  |  | 29 |  |  | 70 | 727
|  |  | СП от ЗП |  | % |  |  | 70 |  |  |  |  | 27 |  |  | 41 | 426
|  |  | ЗТР |  | чел-ч |  |  | 2.7 |  | 1 |  | 1 | 3
[13 empty] | 95 |  |  |  | 2191
76 | 5.1-15-2 |  | Трансформатор однофазный напряжением до 11 кВ |  | 1 шт. |  |  | 1
|  |  | ЗП | [5 empty] | 143.88 | 1 |  | 1 | 144 |  |  | 26.72 | 3844
|  |  | НР от ЗП |  | % |  |  | 75 |  |  |  |  | 108 |  |  | 70 | 2691
|  |  | СП от ЗП |  | % |  |  | 70 |  |  |  |  | 101 |  |  | 41 | 1576
|  |  | ЗТР |  | чел-ч |  |  | 10 |  | 1 |  | 1 | 10
[13 empty] | 353 |  |  |  | 8111
77 | 5.1-15-3 |  | Трансформатор однофазный напряжением до 35 кВ |  | 1 шт. |  |  | 1
|  |  | ЗП | [5 empty] | 172.66 | 1 |  | 1 | 173 |  |  | 26.72 | 4613
|  |  | НР от ЗП |  | % |  |  | 75 |  |  |  |  | 130 |  |  | 70 | 3229
|  |  | СП от ЗП |  | % |  |  | 70 |  |  |  |  | 121 |  |  | 41 | 1891
|  |  | ЗТР |  | чел-ч |  |  | 12 |  | 1 |  | 1 | 12
[13 empty] | 424 |  |  |  | 9733
78 | 5.1-15-4 |  | Трансформатор однофазный напряжением до 110 кВ |  | 1 шт. |  |  | 1
|  |  | ЗП | [5 empty] | 215.82 | 1 |  | 1 | 216 |  |  | 26.72 | 5767
|  |  | НР от ЗП |  | % |  |  | 75 |  |  |  |  | 162 |  |  | 70 | 4037
|  |  | СП от ЗП |  | % |  |  | 70 |  |  |  |  | 151 |  |  | 41 | 2364
|  |  | ЗТР |  | чел-ч |  |  | 15 |  | 1 |  | 1 | 15
[13 empty] | 529 |  |  |  | 12168
79 | 5.1-15-5 |  | Трансформатор однофазный напряжением до 330 кВ |  | 1 шт. |  |  | 1
|  |  | ЗП | [5 empty] | 287.76 | 1 |  | 1 | 288 |  |  | 26.72 | 7689
|  |  | НР от ЗП |  | % |  |  | 75 |  |  |  |  | 216 |  |  | 70 | 5382
|  |  | СП от ЗП |  | % |  |  | 70 |  |  |  |  | 202 |  |  | 41 | 3152
|  |  | ЗТР |  | чел-ч |  |  | 20 |  | 1 |  | 1 | 20
[13 empty] | 706 |  |  |  | 16223
80 | 5.1-15-6 |  | Трансформатор однофазный напряжением до 500 кВ |  | 1 шт. |  |  | 1
|  |  | ЗП | [5 empty] | 316.54 | 1 |  | 1 | 317 |  |  | 26.72 | 8458
|  |  | НР от ЗП |  | % |  |  | 75 |  |  |  |  | 238 |  |  | 70 | 5921
|  |  | СП от ЗП |  | % |  |  | 70 |  |  |  |  | 222 |  |  | 41 | 3468
|  |  | ЗТР |  | чел-ч |  |  | 22 |  | 1 |  | 1 | 22
[13 empty] | 777 |  |  |  | 17847
81 | 5.1-15-7 |  | Трансформатор однофазный с емкостными делителями напряжением до 500 кВ |  | 1 шт. |  |  | 1
|  |  | ЗП | [5 empty] | 589.91 | 1 |  | 1 | 590 |  |  | 26.72 | 15762
|  |  | НР от ЗП |  | % |  |  | 75 |  |  |  |  | 443 |  |  | 70 | 11033
|  |  | СП от ЗП |  | % |  |  | 70 |  |  |  |  | 413 |  |  | 41 | 6462
|  |  | ЗТР |  | чел-ч |  |  | 41 |  | 1 |  | 1 | 41
[13 empty] | 1446 |  |  |  | 33257
82 | 5.1-15-8 |  | Трансформатор однофазный с емкостными делителями напряжением до 750 кВ |  | 1 шт. |  |  | 1
|  |  | ЗП | [5 empty] | 719.4 | 1 |  | 1 | 719 |  |  | 26.72 | 19222
|  |  | НР от ЗП |  | % |  |  | 75 |  |  |  |  | 539 |  |  | 70 | 13455
|  |  | СП от ЗП |  | % |  |  | 70 |  |  |  |  | 503 |  |  | 41 | 7881
|  |  | ЗТР |  | чел-ч |  |  | 50 |  | 1 |  | 1 | 50
[13 empty] | 1761 |  |  |  | 40558
83 | 5.1-16-1 |  | Трансформатор трехфазный напряжением до 1 кВ |  | 1 шт. |  |  | 1
|  |  | ЗП | [5 empty] | 38.85 | 1 |  | 1 | 39 |  |  | 26.72 | 1038
|  |  | НР от ЗП |  | % |  |  | 75 |  |  |  |  | 29 |  |  | 70 | 727
|  |  | СП от ЗП |  | % |  |  | 70 |  |  |  |  | 27 |  |  | 41 | 426
|  |  | ЗТР |  | чел-ч |  |  | 2.7 |  | 1 |  | 1 | 3
[13 empty] | 95 |  |  |  | 2191
84 | 5.1-16-2 |  | Трансформатор трехфазный напряжением до 11 кВ |  | 1 шт. |  |  | 1
|  |  | ЗП | [5 empty] | 201.43 | 1 |  | 1 | 201 |  |  | 26.72 | 5382
|  |  | НР от ЗП |  | % |  |  | 75 |  |  |  |  | 151 |  |  | 70 | 3767
|  |  | СП от ЗП |  | % |  |  | 70 |  |  |  |  | 141 |  |  | 41 | 2207
|  |  | ЗТР |  | чел-ч |  |  | 14 |  | 1 |  | 1 | 14
[13 empty] | 493 |  |  |  | 11356
85 | 5.1-16-3 |  | Трансформатор трехфазный напряжением до 35 кВ |  | 1 шт. |  |  | 1
|  |  | ЗП | [5 empty] | 258.98 | 1 |  | 1 | 259 |  |  | 26.72 | 6920
|  |  | НР от ЗП |  | % |  |  | 75 |  |  |  |  | 194 |  |  | 70 | 4844
|  |  | СП от ЗП |  | % |  |  | 70 |  |  |  |  | 181 |  |  | 41 | 2837
|  |  | ЗТР |  | чел-ч |  |  | 18 |  | 1 |  | 1 | 18
[13 empty] | 634 |  |  |  | 14601
86 | 5.1-16-4 |  | Устройство отбора напряжения типа ШОНЗ01С-38О, ШОНЗ02С-1000 |  | 1 шт. |  |  | 1
|  |  | ЗП | [5 empty] | 215.82 | 1 |  | 1 | 216 |  |  | 26.72 | 5767
|  |  | НР от ЗП |  | % |  |  | 75 |  |  |  |  | 162 |  |  | 70 | 4037
|  |  | СП от ЗП |  | % |  |  | 70 |  |  |  |  | 151 |  |  | 41 | 2364
|  |  | ЗТР |  | чел-ч |  |  | 15 |  | 1 |  | 1 | 15
[13 empty] | 529 |  |  |  | 12168
87 | 5.1-17-1 |  | Трансформатор выносной напряжением до 1 кВ |  | 1 шт. |  |  | 1
|  |  | ЗП | [5 empty] | 18.7 | 1 |  | 1 | 19 |  |  | 26.72 | 500
|  |  | НР от ЗП |  | % |  |  | 75 |  |  |  |  | 14 |  |  | 70 | 350
|  |  | СП от ЗП |  | % |  |  | 70 |  |  |  |  | 13 |  |  | 41 | 205
|  |  | ЗТР |  | чел-ч |  |  | 1.3 |  | 1 |  | 1 | 1
[13 empty] | 46 |  |  |  | 1055
88 | 5.1-17-2 |  | Трансформатор выносной с твердой изоляцией напряжением до 11 кВ |  | 1 шт. |  |  | 1
|  |  | ЗП | [5 empty] | 64.75 | 1 |  | 1 | 65 |  |  | 26.72 | 1730
|  |  | НР от ЗП |  | % |  |  | 75 |  |  |  |  | 49 |  |  | 70 | 1211
|  |  | СП от ЗП |  | % |  |  | 70 |  |  |  |  | 46 |  |  | 41 | 709
|  |  | ЗТР |  | чел-ч |  |  | 4.5 |  | 1 |  | 1 | 5
[13 empty] | 160 |  |  |  | 3650
89 | 5.1-17-3 |  | Трансформатор выносной с твердой изоляцией напряжением до 35 кВ |  | 1 шт. |  |  | 1
|  |  | ЗП | [5 empty] | 116.54 | 1 |  | 1 | 117 |  |  | 26.72 | 3114
|  |  | НР от ЗП |  | % |  |  | 75 |  |  |  |  | 88 |  |  | 70 | 2180
|  |  | СП от ЗП |  | % |  |  | 70 |  |  |  |  | 82 |  |  | 41 | 1277
|  |  | ЗТР |  | чел-ч |  |  | 8.1 |  | 1 |  | 1 | 8
[13 empty] | 287 |  |  |  | 6571
90 | 5.1-17-4 |  | Трансформатор выносной маслонаполненный напряжением до 220 кВ |  | 1 шт. |  |  | 1
|  |  | ЗП | [5 empty] | 345.31 | 1 |  | 1 | 345 |  |  | 26.72 | 9227
|  |  | НР от ЗП |  | % |  |  | 75 |  |  |  |  | 259 |  |  | 70 | 6459
|  |  | СП от ЗП |  | % |  |  | 70 |  |  |  |  | 242 |  |  | 41 | 3783
|  |  | ЗТР |  | чел-ч |  |  | 24 |  | 1 |  | 1 | 24
[13 empty] | 846 |  |  |  | 19469
91 | 5.1-17-5 |  | Трансформатор выносной маслонаполненный напряжением до 500 кВ |  | 1 шт. |  |  | 1
|  |  | ЗП | [5 empty] | 446.03 | 1 |  | 1 | 446 |  |  | 26.72 | 11918
|  |  | НР от ЗП |  | % |  |  | 75 |  |  |  |  | 335 |  |  | 70 | 8343
|  |  | СП от ЗП |  | % |  |  | 70 |  |  |  |  | 312 |  |  | 41 | 4886
|  |  | ЗТР |  | чел-ч |  |  | 31 |  | 1 |  | 1 | 31
[13 empty] | 1093 |  |  |  | 25147
92 | 5.1-17-6 |  | Трансформатор выносной маслонаполненный напряжением до 750 кВ |  | 1 шт. |  |  | 1
|  |  | ЗП | [5 empty] | 532.36 | 1 |  | 1 | 532 |  |  | 26.72 | 14225
|  |  | НР от ЗП |  | % |  |  | 75 |  |  |  |  | 399 |  |  | 70 | 9958
|  |  | СП от ЗП |  | % |  |  | 70 |  |  |  |  | 372 |  |  | 41 | 5832
|  |  | ЗТР |  | чел-ч |  |  | 37 |  | 1 |  | 1 | 37
[13 empty] | 1303 |  |  |  | 30015
93 | 5.1-17-7 |  | Трансформатор встроенный во вводы масляного выключателя и силового трансформатора |  | 1 шт. |  |  | 1
|  |  | ЗП | [5 empty] | 116.54 | 1 |  | 1 | 117 |  |  | 26.72 | 3114
|  |  | НР от ЗП |  | % |  |  | 75 |  |  |  |  | 88 |  |  | 70 | 2180
|  |  | СП от ЗП |  | % |  |  | 70 |  |  |  |  | 82 |  |  | 41 | 1277
|  |  | ЗТР |  | чел-ч |  |  | 8.1 |  | 1 |  | 1 | 8
[13 empty] | 287 |  |  |  | 6571
94 | 5.1-18-1 |  | Трансформатор нулевой последовательности без подмагничивания |  | 1 шт. |  |  | 1
|  |  | ЗП | [5 empty] | 25.9 | 1 |  | 1 | 26 |  |  | 26.72 | 692
|  |  | НР от ЗП |  | % |  |  | 75 |  |  |  |  | 20 |  |  | 70 | 484
|  |  | СП от ЗП |  | % |  |  | 70 |  |  |  |  | 18 |  |  | 41 | 284
|  |  | ЗТР |  | чел-ч |  |  | 1.8 |  | 1 |  | 1 | 2
[13 empty] | 64 |  |  |  | 1460
95 | 5.1-18-2 |  | Трансформатор нулевой последовательности с подмагничиванием |  | 1 шт. |  |  | 1
|  |  | ЗП | [5 empty] | 90.64 | 1 |  | 1 | 91 |  |  | 26.72 | 2422
|  |  | НР от ЗП |  | % |  |  | 75 |  |  |  |  | 68 |  |  | 70 | 1695
|  |  | СП от ЗП |  | % |  |  | 70 |  |  |  |  | 64 |  |  | 41 | 993
|  |  | ЗТР |  | чел-ч |  |  | 6.3 |  | 1 |  | 1 | 6
[13 empty] | 223 |  |  |  | 5110
96 | 5.1-19-1 |  | Выключатель однополюсный с электромагнитным, тепловым или комбинированным расцепителем |  | 1 шт. |  |  | 1
|  |  | ЗП | [5 empty] | 15.99 | 1 |  | 1 | 16 |  |  | 26.72 | 427
|  |  | НР от ЗП |  | % |  |  | 75 |  |  |  |  | 12 |  |  | 70 | 299
|  |  | СП от ЗП |  | % |  |  | 70 |  |  |  |  | 11 |  |  | 41 | 175
|  |  | ЗТР |  | чел-ч |  |  | 1.3 |  | 1 |  | 1 | 1
[13 empty] | 39 |  |  |  | 901
97 | 5.1-20-1 |  | Выключатель трехполюсный, с максимальной токовой защитой прямого действия, номинальный ток до 1000 А |  | 1 шт. |  |  | 1
|  |  | ЗП | [5 empty] | 123.02 | 1 |  | 1 | 123 |  |  | 26.72 | 3287
|  |  | НР от ЗП |  | % |  |  | 75 |  |  |  |  | 92 |  |  | 70 | 2301
|  |  | СП от ЗП |  | % |  |  | 70 |  |  |  |  | 86 |  |  | 41 | 1348
|  |  | ЗТР |  | чел-ч |  |  | 10 |  | 1 |  | 1 | 10
[13 empty] | 301 |  |  |  | 6936
98 | 5.1-20-2 |  | Выключатель трехполюсный, с максимальной токовой защитой прямого действия, номинальный ток до 2000 А |  | 1 шт. |  |  | 1
|  |  | ЗП | [5 empty] | 147.63 | 1 |  | 1 | 148 |  |  | 26.72 | 3945
|  |  | НР от ЗП |  | % |  |  | 75 |  |  |  |  | 111 |  |  | 70 | 2762
|  |  | СП от ЗП |  | % |  |  | 70 |  |  |  |  | 104 |  |  | 41 | 1617
|  |  | ЗТР |  | чел-ч |  |  | 12 |  | 1 |  | 1 | 12
[13 empty] | 363 |  |  |  | 8324
99 | 5.1-20-3 |  | Выключатель трехполюсный, с максимальной токовой защитой прямого действия, номинальный ток до 5000 А |  | 1 шт. |  |  | 1
|  |  | ЗП | [5 empty] | 159.93 | 1 |  | 1 | 160 |  |  | 26.72 | 4273
|  |  | НР от ЗП |  | % |  |  | 75 |  |  |  |  | 120 |  |  | 70 | 2991
|  |  | СП от ЗП |  | % |  |  | 70 |  |  |  |  | 112 |  |  | 41 | 1752
|  |  | ЗТР |  | чел-ч |  |  | 13 |  | 1 |  | 1 | 13
[13 empty] | 392 |  |  |  | 9016
100 | 5.1-20-4 |  | Выключатель трехполюсный, с электромагнитным, тепловым или комбинированным расцепителем, номинальный ток до 50А |  | 1 шт. |  |  | 1
|  |  | ЗП | [5 empty] | 22.14 | 1 |  | 1 | 22 |  |  | 26.72 | 592
|  |  | НР от ЗП |  | % |  |  | 75 |  |  |  |  | 17 |  |  | 70 | 414
|  |  | СП от ЗП |  | % |  |  | 70 |  |  |  |  | 15 |  |  | 41 | 243
|  |  | ЗТР |  | чел-ч |  |  | 1.8 |  | 1 |  | 1 | 2
[13 empty] | 54 |  |  |  | 1249
101 | 5.1-20-5 |  | Выключатель трехполюсный, с электромагнитным, тепловым или комбинированным расцепителем, номинальный ток до 200А |  | 1 шт. |  |  | 1
|  |  | ЗП | [5 empty] | 33.22 | 1 |  | 1 | 33 |  |  | 26.72 | 888
|  |  | НР от ЗП |  | % |  |  | 75 |  |  |  |  | 25 |  |  | 70 | 622
|  |  | СП от ЗП |  | % |  |  | 70 |  |  |  |  | 23 |  |  | 41 | 364
|  |  | ЗТР |  | чел-ч |  |  | 2.7 |  | 1 |  | 1 | 3
[13 empty] | 81 |  |  |  | 1874
102 | 5.1-20-6 |  | Выключатель трехполюсный, с электромагнитным, тепловым или комбинированным расцепителем, номинальный ток до 600А |  | 1 шт. |  |  | 1
|  |  | ЗП | [5 empty] | 44.29 | 1 |  | 1 | 44 |  |  | 26.72 | 1183
|  |  | НР от ЗП |  | % |  |  | 75 |  |  |  |  | 33 |  |  | 70 | 828
|  |  | СП от ЗП |  | % |  |  | 70 |  |  |  |  | 31 |  |  | 41 | 485
|  |  | ЗТР |  | чел-ч |  |  | 3.6 |  | 1 |  | 1 | 4
[13 empty] | 108 |  |  |  | 2496
103 | 5.1-20-7 |  | Выключатель трехполюсный, с электромагнитным, тепловым или комбинированным расцепителем, номинальный ток до 1000А |  | 1 шт. |  |  | 1
|  |  | ЗП | [5 empty] | 55.36 | 1 |  | 1 | 55 |  |  | 26.72 | 1479
|  |  | НР от ЗП |  | % |  |  | 75 |  |  |  |  | 41 |  |  | 70 | 1035
|  |  | СП от ЗП |  | % |  |  | 70 |  |  |  |  | 39 |  |  | 41 | 606
|  |  | ЗТР |  | чел-ч |  |  | 4.5 |  | 1 |  | 1 | 5
[13 empty] | 135 |  |  |  | 3120
104 | 5.1-20-8 |  | Выключатель трехполюсный, с электромагнитным, тепловым или комбинированным расцепителем, номинальный ток до 5000А |  | 1 шт. |  |  | 1
|  |  | ЗП | [5 empty] | 77.51 | 1 |  | 1 | 78 |  |  | 26.72 | 2071
|  |  | НР от ЗП |  | % |  |  | 75 |  |  |  |  | 59 |  |  | 70 | 1450
|  |  | СП от ЗП |  | % |  |  | 70 |  |  |  |  | 55 |  |  | 41 | 849
|  |  | ЗТР |  | чел-ч |  |  | 6.3 |  | 1 |  | 1 | 6
[13 empty] | 192 |  |  |  | 4370
105 | 5.1-20-9 |  | Выключатель трехполюсный с полупроводниковым расцепителем максимального тока, номинальный ток до 630 А |  | 1 шт. |  |  | 1
|  |  | ЗП | [5 empty] | 99.65 | 1 |  | 1 | 100 |  |  | 26.72 | 2663
|  |  | НР от ЗП |  | % |  |  | 75 |  |  |  |  | 75 |  |  | 70 | 1864
|  |  | СП от ЗП |  | % |  |  | 70 |  |  |  |  | 70 |  |  | 41 | 1092
|  |  | ЗТР |  | чел-ч |  |  | 8.1 |  | 1 |  | 1 | 8
[13 empty] | 245 |  |  |  | 5619
106 | 5.1-20-10 |  | Выключатель трехполюсный с полупроводниковым расцепителем максимального тока, номинальный ток до 1600 А |  | 1 шт. |  |  | 1
|  |  | ЗП | [5 empty] | 147.63 | 1 |  | 1 | 148 |  |  | 26.72 | 3945
|  |  | НР от ЗП |  | % |  |  | 75 |  |  |  |  | 111 |  |  | 70 | 2762
|  |  | СП от ЗП |  | % |  |  | 70 |  |  |  |  | 104 |  |  | 41 | 1617
|  |  | ЗТР |  | чел-ч |  |  | 12 |  | 1 |  | 1 | 12
[13 empty] | 363 |  |  |  | 8324
107 | 5.1-20-11 |  | Выключатель трехполюсный с полупроводниковым расцепителем максимального тока, номинальный ток до 2500 А |  | 1 шт. |  |  | 1
|  |  | ЗП | [5 empty] | 172.23 | 1 |  | 1 | 172 |  |  | 26.72 | 4602
|  |  | НР от ЗП |  | % |  |  | 75 |  |  |  |  | 129 |  |  | 70 | 3221
|  |  | СП от ЗП |  | % |  |  | 70 |  |  |  |  | 120 |  |  | 41 | 1887
|  |  | ЗТР |  | чел-ч |  |  | 14 |  | 1 |  | 1 | 14
[13 empty] | 421 |  |  |  | 9710
108 | 5.1-20-12 |  | Выключатель трехполюсный с полупроводниковым расцепителем максимального тока, номинальный ток до 6300 А |  | 1 шт. |  |  | 1
|  |  | ЗП | [5 empty] | 221.44 | 1 |  | 1 | 221 |  |  | 26.72 | 5917
|  |  | НР от ЗП |  | % |  |  | 75 |  |  |  |  | 166 |  |  | 70 | 4142
|  |  | СП от ЗП |  | % |  |  | 70 |  |  |  |  | 155 |  |  | 41 | 2426
|  |  | ЗТР |  | чел-ч |  |  | 18 |  | 1 |  | 1 | 18
[13 empty] | 542 |  |  |  | 12485
109 | 5.1-20-13 |  | Выключатель трехполюсный с полупроводниковым и электромагнитным расцепителями максимального тока, номинальный ток до 250 А |  | 1 шт. |  |  | 1
|  |  | ЗП | [5 empty] | 172.23 | 1 |  | 1 | 172 |  |  | 26.72 | 4602
|  |  | НР от ЗП |  | % |  |  | 75 |  |  |  |  | 129 |  |  | 70 | 3221
|  |  | СП от ЗП |  | % |  |  | 70 |  |  |  |  | 120 |  |  | 41 | 1887
|  |  | ЗТР |  | чел-ч |  |  | 14 |  | 1 |  | 1 | 14
[13 empty] | 421 |  |  |  | 9710
110 | 5.1-20-14 |  | Выключатель трехполюсный с полупроводниковым и электромагнитным расцепителями максимального тока, номинальный ток до 630 А |  | 1 шт. |  |  | 1
|  |  | ЗП | [5 empty] | 209.14 | 1 |  | 1 | 209 |  |  | 26.72 | 5588
|  |  | НР от ЗП |  | % |  |  | 75 |  |  |  |  | 157 |  |  | 70 | 3912
|  |  | СП от ЗП |  | % |  |  | 70 |  |  |  |  | 146 |  |  | 41 | 2291
|  |  | ЗТР |  | чел-ч |  |  | 17 |  | 1 |  | 1 | 17
[13 empty] | 512 |  |  |  | 11791
111 | 5.1-20-15 |  | Выключатель трехполюсный с полупроводниковым и электромагнитным расцепителями максимального тока, номинальный ток до 1600 А |  | 1 шт. |  |  | 1
|  |  | ЗП | [5 empty] | 270.65 | 1 |  | 1 | 271 |  |  | 26.72 | 7232
|  |  | НР от ЗП |  | % |  |  | 75 |  |  |  |  | 203 |  |  | 70 | 5062
|  |  | СП от ЗП |  | % |  |  | 70 |  |  |  |  | 190 |  |  | 41 | 2965
|  |  | ЗТР |  | чел-ч |  |  | 22 |  | 1 |  | 1 | 22
[13 empty] | 664 |  |  |  | 15259
112 | 5.1-20-16 |  | Выключатель трехполюсный с полупроводниковым и электромагнитным расцепителями максимального тока, номинальный ток до 2500 А |  | 1 шт. |  |  | 1
|  |  | ЗП | [5 empty] | 282.96 | 1 |  | 1 | 283 |  |  | 26.72 | 7561
|  |  | НР от ЗП |  | % |  |  | 75 |  |  |  |  | 212 |  |  | 70 | 5293
|  |  | СП от ЗП |  | % |  |  | 70 |  |  |  |  | 198 |  |  | 41 | 3100
|  |  | ЗТР |  | чел-ч |  |  | 23 |  | 1 |  | 1 | 23
[13 empty] | 693 |  |  |  | 15954
113 | 5.1-20-17 |  | Выключатель трехполюсный с полупроводниковым и электромагнитным расцепителями максимального тока, номинальный ток до 6300 А |  | 1 шт. |  |  | 1
|  |  | ЗП | [5 empty] | 307.56 | 1 |  | 1 | 308 |  |  | 26.72 | 8218
|  |  | НР от ЗП |  | % |  |  | 75 |  |  |  |  | 231 |  |  | 70 | 5753
|  |  | СП от ЗП |  | % |  |  | 70 |  |  |  |  | 216 |  |  | 41 | 3369
|  |  | ЗТР |  | чел-ч |  |  | 25 |  | 1 |  | 1 | 25
[13 empty] | 755 |  |  |  | 17340
114 | 5.1-21-1 |  | Выключатель постоянного тока быстродействующий, номинальный ток до 1000 А |  | 1 шт. |  |  | 1
|  |  | ЗП | [5 empty] | 88.58 | 1 |  | 1 | 89 |  |  | 26.72 | 2367
|  |  | НР от ЗП |  | % |  |  | 75 |  |  |  |  | 67 |  |  | 70 | 1657
|  |  | СП от ЗП |  | % |  |  | 70 |  |  |  |  | 62 |  |  | 41 | 970
|  |  | ЗТР |  | чел-ч |  |  | 7.2 |  | 1 |  | 1 | 7
[13 empty] | 218 |  |  |  | 4994
115 | 5.1-21-2 |  | Выключатель постоянного тока быстродействующий, номинальный ток до 6300 А |  | 1 шт. |  |  | 1
|  |  | ЗП | [5 empty] | 135.33 | 1 |  | 1 | 135 |  |  | 26.72 | 3616
|  |  | НР от ЗП |  | % |  |  | 75 |  |  |  |  | 101 |  |  | 70 | 2531
|  |  | СП от ЗП |  | % |  |  | 70 |  |  |  |  | 95 |  |  | 41 | 1483
|  |  | ЗТР |  | чел-ч |  |  | 11 |  | 1 |  | 1 | 11
[13 empty] | 331 |  |  |  | 7630
116 | 5.1-21-3 |  | Выключатель постоянного тока быстродействующий, номинальный ток до 10000 А |  | 1 шт. |  |  | 1
|  |  | ЗП | [5 empty] | 221.44 | 1 |  | 1 | 221 |  |  | 26.72 | 5917
|  |  | НР от ЗП |  | % |  |  | 75 |  |  |  |  | 166 |  |  | 70 | 4142
|  |  | СП от ЗП |  | % |  |  | 70 |  |  |  |  | 155 |  |  | 41 | 2426
|  |  | ЗТР |  | чел-ч |  |  | 18 |  | 1 |  | 1 | 18
[13 empty] | 542 |  |  |  | 12485
117 | 5.1-21-4 |  | Выключатель постоянного тока быстродействующий, номинальный ток до 15000 А |  | 1 шт. |  |  | 1
|  |  | ЗП | [5 empty] | 246.05 | 1 |  | 1 | 246 |  |  | 26.72 | 6574
|  |  | НР от ЗП |  | % |  |  | 75 |  |  |  |  | 185 |  |  | 70 | 4602
|  |  | СП от ЗП |  | % |  |  | 70 |  |  |  |  | 172 |  |  | 41 | 2695
|  |  | ЗТР |  | чел-ч |  |  | 20 |  | 1 |  | 1 | 20
[13 empty] | 603 |  |  |  | 13871
118 | 5.1-22-1 |  | Выключатель автоматический постоянного тока быстродействующий, номинальный ток до 1000 А |  | 1 шт. |  |  | 1
|  |  | ЗП | [5 empty] | 115.47 | 1 |  | 1 | 115 |  |  | 26.72 | 3085
|  |  | НР от ЗП |  | % |  |  | 75 |  |  |  |  | 86 |  |  | 70 | 2160
|  |  | СП от ЗП |  | % |  |  | 70 |  |  |  |  | 81 |  |  | 41 | 1265
|  |  | ЗТР |  | чел-ч |  |  | 7.2 |  | 1 |  | 1 | 7
[13 empty] | 282 |  |  |  | 6510
119 | 5.1-22-2 |  | Выключатель автоматический постоянного тока быстродействующий, номинальный ток до 10000 А |  | 1 шт. |  |  | 1
|  |  | ЗП | [5 empty] | 288.68 | 1 |  | 1 | 289 |  |  | 26.72 | 7714
|  |  | НР от ЗП |  | % |  |  | 75 |  |  |  |  | 217 |  |  | 70 | 5400
|  |  | СП от ЗП |  | % |  |  | 70 |  |  |  |  | 202 |  |  | 41 | 3163
|  |  | ЗТР |  | чел-ч |  |  | 18 |  | 1 |  | 1 | 18
[13 empty] | 708 |  |  |  | 16277
120 | 5.1-23-1 |  | Разъединитель трехполюсный напряжением до 20 кВ |  | 1 шт. |  |  | 1
|  |  | ЗП | [5 empty] | 86.61 | 1 |  | 1 | 87 |  |  | 26.72 | 2314
|  |  | НР от ЗП |  | % |  |  | 75 |  |  |  |  | 65 |  |  | 70 | 1620
|  |  | СП от ЗП |  | % |  |  | 70 |  |  |  |  | 61 |  |  | 41 | 949
|  |  | ЗТР |  | чел-ч |  |  | 5.4 |  | 1 |  | 1 | 5
[13 empty] | 213 |  |  |  | 4883
121 | 5.1-23-2 |  | Разъединитель трехполюсный напряжением до 220 кВ |  | 1 шт. |  |  | 1
|  |  | ЗП | [5 empty] | 129.91 | 1 |  | 1 | 130 |  |  | 26.72 | 3471
|  |  | НР от ЗП |  | % |  |  | 75 |  |  |  |  | 98 |  |  | 70 | 2430
|  |  | СП от ЗП |  | % |  |  | 70 |  |  |  |  | 91 |  |  | 41 | 1423
|  |  | ЗТР |  | чел-ч |  |  | 8.1 |  | 1 |  | 1 | 8
[13 empty] | 319 |  |  |  | 7324
122 | 5.1-23-3 |  | Разъединитель трехполюсный напряжением до 330 кВ |  | 1 шт. |  |  | 1
|  |  | ЗП | [5 empty] | 192.46 | 1 |  | 1 | 192 |  |  | 26.72 | 5143
|  |  | НР от ЗП |  | % |  |  | 75 |  |  |  |  | 144 |  |  | 70 | 3600
|  |  | СП от ЗП |  | % |  |  | 70 |  |  |  |  | 134 |  |  | 41 | 2109
|  |  | ЗТР |  | чел-ч |  |  | 12 |  | 1 |  | 1 | 12
[13 empty] | 470 |  |  |  | 10852
123 | 5.1-23-4 |  | Разъединитель однополюсный напряжением от 110 до 200 кВ |  | 1 шт. |  |  | 1
|  |  | ЗП | [5 empty] | 72.17 | 1 |  | 1 | 72 |  |  | 26.72 | 1928
|  |  | НР от ЗП |  | % |  |  | 75 |  |  |  |  | 54 |  |  | 70 | 1350
|  |  | СП от ЗП |  | % |  |  | 70 |  |  |  |  | 50 |  |  | 41 | 790
|  |  | ЗТР |  | чел-ч |  |  | 4.5 |  | 1 |  | 1 | 5
[13 empty] | 176 |  |  |  | 4068
124 | 5.1-23-5 |  | Разъединитель однополюсный напряжением 330 кВ |  | 1 шт. |  |  | 1
|  |  | ЗП | [5 empty] | 144.34 | 1 |  | 1 | 144 |  |  | 26.72 | 3857
|  |  | НР от ЗП |  | % |  |  | 75 |  |  |  |  | 108 |  |  | 70 | 2700
|  |  | СП от ЗП |  | % |  |  | 70 |  |  |  |  | 101 |  |  | 41 | 1581
|  |  | ЗТР |  | чел-ч |  |  | 9 |  | 1 |  | 1 | 9
[13 empty] | 353 |  |  |  | 8138
125 | 5.1-23-6 |  | Разъединитель однополюсный напряжением 500 кВ |  | 1 шт. |  |  | 1
|  |  | ЗП | [5 empty] | 176.42 | 1 |  | 1 | 176 |  |  | 26.72 | 4714
|  |  | НР от ЗП |  | % |  |  | 75 |  |  |  |  | 132 |  |  | 70 | 3300
|  |  | СП от ЗП |  | % |  |  | 70 |  |  |  |  | 123 |  |  | 41 | 1933
|  |  | ЗТР |  | чел-ч |  |  | 11 |  | 1 |  | 1 | 11
[13 empty] | 431 |  |  |  | 9947
126 | 5.1-23-7 |  | Разъединитель однополюсный напряжением 750 кВ |  | 1 шт. |  |  | 1
|  |  | ЗП | [5 empty] | 208.49 | 1 |  | 1 | 208 |  |  | 26.72 | 5571
|  |  | НР от ЗП |  | % |  |  | 75 |  |  |  |  | 156 |  |  | 70 | 3900
|  |  | СП от ЗП |  | % |  |  | 70 |  |  |  |  | 146 |  |  | 41 | 2284
|  |  | ЗТР |  | чел-ч |  |  | 13 |  | 1 |  | 1 | 13
[13 empty] | 510 |  |  |  | 11755
127 | 5.1-23-8 |  | Разъединитель однополюсный напряжением 1150 кВ |  | 1 шт. |  |  | 1
|  |  | ЗП | [5 empty] | 288.68 | 1 |  | 1 | 289 |  |  | 26.72 | 7714
|  |  | НР от ЗП |  | % |  |  | 75 |  |  |  |  | 217 |  |  | 70 | 5400
|  |  | СП от ЗП |  | % |  |  | 70 |  |  |  |  | 202 |  |  | 41 | 3163
|  |  | ЗТР |  | чел-ч |  |  | 18 |  | 1 |  | 1 | 18
[13 empty] | 708 |  |  |  | 16277
128 | 5.1-24-1 |  | Отделитель трехполюсный напряжением 35 кВ |  | 1 шт. |  |  | 1
|  |  | ЗП | [5 empty] | 57.74 | 1 |  | 1 | 58 |  |  | 26.72 | 1543
|  |  | НР от ЗП |  | % |  |  | 75 |  |  |  |  | 44 |  |  | 70 | 1080
|  |  | СП от ЗП |  | % |  |  | 70 |  |  |  |  | 41 |  |  | 41 | 633
|  |  | ЗТР |  | чел-ч |  |  | 3.6 |  | 1 |  | 1 | 4
[13 empty] | 143 |  |  |  | 3256
129 | 5.1-24-2 |  | Отделитель трехполюсный напряжением 110 кВ |  | 1 шт. |  |  | 1
|  |  | ЗП | [5 empty] | 101.04 | 1 |  | 1 | 101 |  |  | 26.72 | 2700
|  |  | НР от ЗП |  | % |  |  | 75 |  |  |  |  | 76 |  |  | 70 | 1890
|  |  | СП от ЗП |  | % |  |  | 70 |  |  |  |  | 71 |  |  | 41 | 1107
|  |  | ЗТР |  | чел-ч |  |  | 6.3 |  | 1 |  | 1 | 6
[13 empty] | 248 |  |  |  | 5697
130 | 5.1-24-3 |  | Отделитель трехполюсный напряжением 220 кВ |  | 1 шт. |  |  | 1
|  |  | ЗП | [5 empty] | 160.38 | 1 |  | 1 | 160 |  |  | 26.72 | 4285
|  |  | НР от ЗП |  | % |  |  | 75 |  |  |  |  | 120 |  |  | 70 | 3000
|  |  | СП от ЗП |  | % |  |  | 70 |  |  |  |  | 112 |  |  | 41 | 1757
|  |  | ЗТР |  | чел-ч |  |  | 10 |  | 1 |  | 1 | 10
[13 empty] | 392 |  |  |  | 9042
131 | 5.1-25-1 |  | Короткозамыкатель двухполюсный, напряжением до 35 кВ |  | 1 шт. |  |  | 1
|  |  | ЗП | [5 empty] | 72.17 | 1 |  | 1 | 72 |  |  | 26.72 | 1928
|  |  | НР от ЗП |  | % |  |  | 75 |  |  |  |  | 54 |  |  | 70 | 1350
|  |  | СП от ЗП |  | % |  |  | 70 |  |  |  |  | 50 |  |  | 41 | 790
|  |  | ЗТР |  | чел-ч |  |  | 4.5 |  | 1 |  | 1 | 5
[13 empty] | 176 |  |  |  | 4068
132 | 5.1-25-2 |  | Короткозамыкатель однополюсный, напряжением до 220 кВ |  | 1 шт. |  |  | 1
|  |  | ЗП | [5 empty] | 86.61 | 1 |  | 1 | 87 |  |  | 26.72 | 2314
|  |  | НР от ЗП |  | % |  |  | 75 |  |  |  |  | 65 |  |  | 70 | 1620
|  |  | СП от ЗП |  | % |  |  | 70 |  |  |  |  | 61 |  |  | 41 | 949
|  |  | ЗТР |  | чел-ч |  |  | 5.4 |  | 1 |  | 1 | 5
[13 empty] | 213 |  |  |  | 4883
133 | 5.1-26-1 |  | Выключатель нагрузки напряжением до 11 кВ |  | 1 шт. |  |  | 1
|  |  | ЗП | [5 empty] | 129.91 | 1 |  | 1 | 130 |  |  | 26.72 | 3471
|  |  | НР от ЗП |  | % |  |  | 75 |  |  |  |  | 98 |  |  | 70 | 2430
|  |  | СП от ЗП |  | % |  |  | 70 |  |  |  |  | 91 |  |  | 41 | 1423
|  |  | ЗТР |  | чел-ч |  |  | 8.1 |  | 1 |  | 1 | 8
[13 empty] | 319 |  |  |  | 7324
134 | 5.1-26-2 |  | Выключатель масляный напряжением до 20 кВ |  | 1 шт. |  |  | 1
|  |  | ЗП | [5 empty] | 288.68 | 1 |  | 1 | 289 |  |  | 26.72 | 7714
|  |  | НР от ЗП |  | % |  |  | 75 |  |  |  |  | 217 |  |  | 70 | 5400
|  |  | СП от ЗП |  | % |  |  | 70 |  |  |  |  | 202 |  |  | 41 | 3163
|  |  | ЗТР |  | чел-ч |  |  | 18 |  | 1 |  | 1 | 18
[13 empty] | 708 |  |  |  | 16277
135 | 5.1-26-3 |  | Выключатель масляный напряжением до 110 кВ |  | 1 шт. |  |  | 1
|  |  | ЗП | [5 empty] | 497.18 | 1 |  | 1 | 497 |  |  | 26.72 | 13285
|  |  | НР от ЗП |  | % |  |  | 75 |  |  |  |  | 373 |  |  | 70 | 9300
|  |  | СП от ЗП |  | % |  |  | 70 |  |  |  |  | 348 |  |  | 41 | 5447
|  |  | ЗТР |  | чел-ч |  |  | 31 |  | 1 |  | 1 | 31
[13 empty] | 1218 |  |  |  | 28032
136 | 5.1-26-4 |  | Выключатель масляный напряжением до 220 кВ |  | 1 шт. |  |  | 1
|  |  | ЗП | [5 empty] | 641.52 | 1 |  | 1 | 642 |  |  | 26.72 | 17141
|  |  | НР от ЗП |  | % |  |  | 75 |  |  |  |  | 482 |  |  | 70 | 11999
|  |  | СП от ЗП |  | % |  |  | 70 |  |  |  |  | 449 |  |  | 41 | 7028
|  |  | ЗТР |  | чел-ч |  |  | 40 |  | 1 |  | 1 | 40
[13 empty] | 1573 |  |  |  | 36168
137 | 5.1-26-5 |  | Выключатель автоматический с электромагнитным дутьем или вакуумный, напряжением до 11 кВ |  | 1 шт. |  |  | 1
|  |  | ЗП | [5 empty] | 352.84 | 1 |  | 1 | 353 |  |  | 26.72 | 9428
|  |  | НР от ЗП |  | % |  |  | 75 |  |  |  |  | 265 |  |  | 70 | 6600
|  |  | СП от ЗП |  | % |  |  | 70 |  |  |  |  | 247 |  |  | 41 | 3865
|  |  | ЗТР |  | чел-ч |  |  | 22 |  | 1 |  | 1 | 22
[13 empty] | 865 |  |  |  | 19893
138 | 5.1-27-1 |  | Выключатель воздушный с воздухонаполненным отделителем напряжением до 35 кВ |  | 1 шт. |  |  | 1
|  |  | ЗП | [5 empty] | 930.2 | 1 |  | 1 | 930 |  |  | 26.72 | 24855
|  |  | НР от ЗП |  | % |  |  | 75 |  |  |  |  | 698 |  |  | 70 | 17399
|  |  | СП от ЗП |  | % |  |  | 70 |  |  |  |  | 651 |  |  | 41 | 10191
|  |  | ЗТР |  | чел-ч |  |  | 58 |  | 1 |  | 1 | 58
[13 empty] | 2279 |  |  |  | 52445
139 | 5.1-27-2 |  | Выключатель воздушный с воздухонаполненным отделителем напряжением до 110 кВ |  | 1 шт. |  |  | 1
|  |  | ЗП | [5 empty] | 1267 | 1 |  | 1 | 1267 |  |  | 26.72 | 33854
|  |  | НР от ЗП |  | % |  |  | 75 |  |  |  |  | 950 |  |  | 70 | 23698
|  |  | СП от ЗП |  | % |  |  | 70 |  |  |  |  | 887 |  |  | 41 | 13880
|  |  | ЗТР |  | чел-ч |  |  | 79 |  | 1 |  | 1 | 79
[13 empty] | 3104 |  |  |  | 71432
140 | 5.1-27-3 |  | Выключатель воздушный с воздухонаполненным отделителем напряжением до 220 кВ |  | 1 шт. |  |  | 1
|  |  | ЗП | [5 empty] | 1507.57 | 1 |  | 1 | 1508 |  |  | 26.72 | 40282
|  |  | НР от ЗП |  | % |  |  | 75 |  |  |  |  | 1131 |  |  | 70 | 28197
|  |  | СП от ЗП |  | % |  |  | 70 |  |  |  |  | 1056 |  |  | 41 | 16516
|  |  | ЗТР |  | чел-ч |  |  | 94 |  | 1 |  | 1 | 94
[13 empty] | 3695 |  |  |  | 84995
141 | 5.1-27-4 |  | Выключатель воздушный с воздухонаполненным отделителем напряжением до 330 кВ |  | 1 шт. |  |  | 1
|  |  | ЗП | [5 empty] | 2084.94 | 1 |  | 1 | 2085 |  |  | 26.72 | 55710
|  |  | НР от ЗП |  | % |  |  | 75 |  |  |  |  | 1564 |  |  | 70 | 38997
|  |  | СП от ЗП |  | % |  |  | 70 |  |  |  |  | 1460 |  |  | 41 | 22841
|  |  | ЗТР |  | чел-ч |  |  | 130 |  | 1 |  | 1 | 130
[13 empty] | 5109 |  |  |  | 117548
142 | 5.1-27-5 |  | Выключатель воздушный с воздухонаполненным отделителем напряжением до 500 кВ |  | 1 шт. |  |  | 1
|  |  | ЗП | [5 empty] | 3031.18 | 1 |  | 1 | 3031 |  |  | 26.72 | 80993
|  |  | НР от ЗП |  | % |  |  | 75 |  |  |  |  | 2273 |  |  | 70 | 56695
|  |  | СП от ЗП |  | % |  |  | 70 |  |  |  |  | 2122 |  |  | 41 | 33207
|  |  | ЗТР |  | чел-ч |  |  | 189 |  | 1 |  | 1 | 189
[13 empty] | 7426 |  |  |  | 170895
143 | 5.1-27-6 |  | Выключатель воздушный с гасительными камерами напряжением до 110 кВ |  | 1 шт. |  |  | 1
|  |  | ЗП | [5 empty] | 1363.23 | 1 |  | 1 | 1363 |  |  | 26.72 | 36426
|  |  | НР от ЗП |  | % |  |  | 75 |  |  |  |  | 1022 |  |  | 70 | 25498
|  |  | СП от ЗП |  | % |  |  | 70 |  |  |  |  | 954 |  |  | 41 | 14935
|  |  | ЗТР |  | чел-ч |  |  | 85 |  | 1 |  | 1 | 85
[13 empty] | 3339 |  |  |  | 76859
144 | 5.1-27-7 |  | Выключатель воздушный с гасительными камерами напряжением до 220 кВ |  | 1 шт. |  |  | 1
|  |  | ЗП | [5 empty] | 1796.26 | 1 |  | 1 | 1796 |  |  | 26.72 | 47996
|  |  | НР от ЗП |  | % |  |  | 75 |  |  |  |  | 1347 |  |  | 70 | 33597
|  |  | СП от ЗП |  | % |  |  | 70 |  |  |  |  | 1257 |  |  | 41 | 19678
|  |  | ЗТР |  | чел-ч |  |  | 112 |  | 1 |  | 1 | 112
[13 empty] | 4400 |  |  |  | 101271
145 | 5.1-27-8 |  | Выключатель воздушный с гасительными камерами напряжением до 330 кВ |  | 1 шт. |  |  | 1
|  |  | ЗП | [5 empty] | 2309.47 | 1 |  | 1 | 2309 |  |  | 26.72 | 61709
|  |  | НР от ЗП |  | % |  |  | 75 |  |  |  |  | 1732 |  |  | 70 | 43196
|  |  | СП от ЗП |  | % |  |  | 70 |  |  |  |  | 1616 |  |  | 41 | 25301
|  |  | ЗТР |  | чел-ч |  |  | 144 |  | 1 |  | 1 | 144
[13 empty] | 5657 |  |  |  | 130206
146 | 5.1-27-9 |  | Выключатель воздушный с гасительными камерами напряжением до 750 кВ |  | 1 шт. |  |  | 1
|  |  | ЗП | [5 empty] | 3319.87 | 1 |  | 1 | 3320 |  |  | 26.72 | 88707
|  |  | НР от ЗП |  | % |  |  | 75 |  |  |  |  | 2490 |  |  | 70 | 62095
|  |  | СП от ЗП |  | % |  |  | 70 |  |  |  |  | 2324 |  |  | 41 | 36370
|  |  | ЗТР |  | чел-ч |  |  | 207 |  | 1 |  | 1 | 207
[13 empty] | 8134 |  |  |  | 187172
147 | 5.1-27-10 |  | Выключатель воздушный крупномодульный с гасительными камерами напряжением до 330 кВ |  | 1 шт. |  |  | 1
|  |  | ЗП | [5 empty] | 2886.84 | 1 |  | 1 | 2887 |  |  | 26.72 | 77136
|  |  | НР от ЗП |  | % |  |  | 75 |  |  |  |  | 2165 |  |  | 70 | 53995
|  |  | СП от ЗП |  | % |  |  | 70 |  |  |  |  | 2021 |  |  | 41 | 31626
|  |  | ЗТР |  | чел-ч |  |  | 180 |  | 1 |  | 1 | 180
[13 empty] | 7073 |  |  |  | 162757
148 | 5.1-27-11 |  | Выключатель воздушный крупномодульный с гасительными камерами напряжением до 500 кВ |  | 1 шт. |  |  | 1
|  |  | ЗП | [5 empty] | 3464.21 | 1 |  | 1 | 3464 |  |  | 26.72 | 92564
|  |  | НР от ЗП |  | % |  |  | 75 |  |  |  |  | 2598 |  |  | 70 | 64795
|  |  | СП от ЗП |  | % |  |  | 70 |  |  |  |  | 2425 |  |  | 41 | 37951
|  |  | ЗТР |  | чел-ч |  |  | 216 |  | 1 |  | 1 | 216
[13 empty] | 8487 |  |  |  | 195310
149 | 5.1-27-12 |  | Выключатель воздушный с гасительными камерами и управлением изоляционными тягами напряжением до 220 кВ |  | 1 шт. |  |  | 1
|  |  | ЗП | [5 empty] | 2084.94 | 1 |  | 1 | 2085 |  |  | 26.72 | 55710
|  |  | НР от ЗП |  | % |  |  | 75 |  |  |  |  | 1564 |  |  | 70 | 38997
|  |  | СП от ЗП |  | % |  |  | 70 |  |  |  |  | 1460 |  |  | 41 | 22841
|  |  | ЗТР |  | чел-ч |  |  | 130 |  | 1 |  | 1 | 130
[13 empty] | 5109 |  |  |  | 117548
150 | 5.1-27-13 |  | Выключатель воздушный с гасительными камерами и управлением изоляционными тягами напряжением до 500 кВ |  | 1 шт. |  |  | 1
|  |  | ЗП | [5 empty] | 3175.52 | 1 |  | 1 | 3176 |  |  | 26.72 | 84850
|  |  | НР от ЗП |  | % |  |  | 75 |  |  |  |  | 2382 |  |  | 70 | 59395
|  |  | СП от ЗП |  | % |  |  | 70 |  |  |  |  | 2223 |  |  | 41 | 34789
|  |  | ЗТР |  | чел-ч |  |  | 198 |  | 1 |  | 1 | 198
[13 empty] | 7781 |  |  |  | 179034
151 | 5.1-27-14 |  | Выключатель воздушный с гасительными камерами и управлением изоляционными тягами напряжением до 750 кВ |  | 1 шт. |  |  | 1
|  |  | ЗП | [5 empty] | 3592.51 | 1 |  | 1 | 3593 |  |  | 26.72 | 95992
|  |  | НР от ЗП |  | % |  |  | 75 |  |  |  |  | 2695 |  |  | 70 | 67194
|  |  | СП от ЗП |  | % |  |  | 70 |  |  |  |  | 2515 |  |  | 41 | 39357
|  |  | ЗТР |  | чел-ч |  |  | 224 |  | 1 |  | 1 | 224
[13 empty] | 8803 |  |  |  | 202543
152 | 5.1-27-15 |  | Выключатель воздушный с гасительными камерами и управлением изоляционными тягами напряжением до 1150 кВ |  | 1 шт. |  |  | 1
|  |  | ЗП | [5 empty] | 6351.05 | 1 |  | 1 | 6351 |  |  | 26.72 | 169700
|  |  | НР от ЗП |  | % |  |  | 75 |  |  |  |  | 4763 |  |  | 70 | 118790
|  |  | СП от ЗП |  | % |  |  | 70 |  |  |  |  | 4446 |  |  | 41 | 69577
|  |  | ЗТР |  | чел-ч |  |  | 396 |  | 1 |  | 1 | 396
[13 empty] | 15560 |  |  |  | 358067
153 | 5.1-28-1 |  | Комплекс аппаратный генераторный |  | 1 комплекс |  |  | 1
|  |  | ЗП | [5 empty] | 1379.27 | 1 |  | 1 | 1379 |  |  | 26.72 | 36854
|  |  | НР от ЗП |  | % |  |  | 75 |  |  |  |  | 1034 |  |  | 70 | 25798
|  |  | СП от ЗП |  | % |  |  | 70 |  |  |  |  | 965 |  |  | 41 | 15110
|  |  | ЗТР |  | чел-ч |  |  | 86 |  | 1 |  | 1 | 86
[13 empty] | 3378 |  |  |  | 77762
154 | 5.1-29-1 |  | Схемы управления масляными выключателями, схемы вторичной коммутации выключателя напряжением до 11 кВ с местным управлением и общим приводом электромагнитным |  | 1 схема |  |  | 1
|  |  | ЗП | [5 empty] | 268.96 | 1 |  | 1 | 269 |  |  | 26.72 | 7187
|  |  | НР от ЗП |  | % |  |  | 75 |  |  |  |  | 202 |  |  | 70 | 5031
|  |  | СП от ЗП |  | % |  |  | 70 |  |  |  |  | 188 |  |  | 41 | 2947
|  |  | ЗТР |  | чел-ч |  |  | 18 |  | 1 |  | 1 | 18
[13 empty] | 659 |  |  |  | 15165
155 | 5.1-29-2 |  | Схемы управления масляными выключателями, схемы вторичной коммутации выключателя напряжением до 11 кВ с местным управлением и общим приводом пружинно-моторным или грузовым |  | 1 схема |  |  | 1
|  |  | ЗП | [5 empty] | 328.73 | 1 |  | 1 | 329 |  |  | 26.72 | 8784
|  |  | НР от ЗП |  | % |  |  | 75 |  |  |  |  | 247 |  |  | 70 | 6149
|  |  | СП от ЗП |  | % |  |  | 70 |  |  |  |  | 230 |  |  | 41 | 3601
|  |  | ЗТР |  | чел-ч |  |  | 22 |  | 1 |  | 1 | 22
[13 empty] | 806 |  |  |  | 18534
156 | 5.1-29-3 |  | Схемы управления масляными выключателями, схемы вторичной коммутации выключателя с дистанционным управлением с общим электромагнитным, моторным или грузовым приводом, напряжение выключателя до 11 кВ |  | 1 схема |  |  | 1
|  |  | ЗП | [5 empty] | 328.73 | 1 |  | 1 | 329 |  |  | 26.72 | 8784
|  |  | НР от ЗП |  | % |  |  | 75 |  |  |  |  | 247 |  |  | 70 | 6149
|  |  | СП от ЗП |  | % |  |  | 70 |  |  |  |  | 230 |  |  | 41 | 3601
|  |  | ЗТР |  | чел-ч |  |  | 22 |  | 1 |  | 1 | 22
[13 empty] | 806 |  |  |  | 18534
157 | 5.1-29-4 |  | Схемы управления масляными выключателями, схемы вторичной коммутации выключателя с дистанционным управлением с общим электромагнитным, моторным или грузовым приводом, напряжение выключателя до 35 кВ |  | 1 схема |  |  | 1
|  |  | ЗП | [5 empty] | 433.33 | 1 |  | 1 | 433 |  |  | 26.72 | 11579
|  |  | НР от ЗП |  | % |  |  | 75 |  |  |  |  | 325 |  |  | 70 | 8105
|  |  | СП от ЗП |  | % |  |  | 70 |  |  |  |  | 303 |  |  | 41 | 4747
|  |  | ЗТР |  | чел-ч |  |  | 29 |  | 1 |  | 1 | 29
[13 empty] | 1061 |  |  |  | 24431
158 | 5.1-29-5 |  | Схемы управления масляными выключателями, схемы вторичной коммутации выключателя с дистанционным управлением с общим электромагнитным, моторным или грузовым приводом, напряжение выключателя до 220 кВ |  | 1 схема |  |  | 1
|  |  | ЗП | [5 empty] | 597.7 | 1 |  | 1 | 598 |  |  | 26.72 | 15971
|  |  | НР от ЗП |  | % |  |  | 75 |  |  |  |  | 449 |  |  | 70 | 11180
|  |  | СП от ЗП |  | % |  |  | 70 |  |  |  |  | 419 |  |  | 41 | 6548
|  |  | ЗТР |  | чел-ч |  |  | 40 |  | 1 |  | 1 | 40
[13 empty] | 1466 |  |  |  | 33699
159 | 5.1-29-6 |  | Схемы управления масляными выключателями, схемы вторичной коммутации выключателя с пополюсным приводом напряжением до 220 кВ |  | 1 схема |  |  | 1
|  |  | ЗП | [5 empty] | 672.41 | 1 |  | 1 | 672 |  |  | 26.72 | 17967
|  |  | НР от ЗП |  | % |  |  | 75 |  |  |  |  | 504 |  |  | 70 | 12577
|  |  | СП от ЗП |  | % |  |  | 70 |  |  |  |  | 470 |  |  | 41 | 7366
|  |  | ЗТР |  | чел-ч |  |  | 45 |  | 1 |  | 1 | 45
[13 empty] | 1646 |  |  |  | 37910
160 | 5.1-30-1 |  | Схемы управления воздушными выключателями, схема вторичной коммутации автоматического выключателя с моторным или соленоидным приводом напряжением до 1 кВ с местным управлением |  | 1 схема |  |  | 1
|  |  | ЗП | [5 empty] | 164.37 | 1 |  | 1 | 164 |  |  | 26.72 | 4392
|  |  | НР от ЗП |  | % |  |  | 75 |  |  |  |  | 123 |  |  | 70 | 3074
|  |  | СП от ЗП |  | % |  |  | 70 |  |  |  |  | 115 |  |  | 41 | 1801
|  |  | ЗТР |  | чел-ч |  |  | 11 |  | 1 |  | 1 | 11
[13 empty] | 402 |  |  |  | 9267
161 | 5.1-30-2 |  | Схемы управления воздушными выключателями, схема вторичной коммутации автоматического выключателя с моторным или соленоидным приводом напряжением до 1 кВ с дистанционным управлением |  | 1 схема |  |  | 1
|  |  | ЗП | [5 empty] | 268.96 | 1 |  | 1 | 269 |  |  | 26.72 | 7187
|  |  | НР от ЗП |  | % |  |  | 75 |  |  |  |  | 202 |  |  | 70 | 5031
|  |  | СП от ЗП |  | % |  |  | 70 |  |  |  |  | 188 |  |  | 41 | 2947
|  |  | ЗТР |  | чел-ч |  |  | 18 |  | 1 |  | 1 | 18
[13 empty] | 659 |  |  |  | 15165
162 | 5.1-30-3 |  | Схемы управления воздушными выключателями, схема вторичной коммутации выключателя с пополюсным электромагнитным или пневматическим приводом, напряжение выключателя до 35 кВ |  | 1 схема |  |  | 1
|  |  | ЗП | [5 empty] | 537.93 | 1 |  | 1 | 538 |  |  | 26.72 | 14373
|  |  | НР от ЗП |  | % |  |  | 75 |  |  |  |  | 404 |  |  | 70 | 10061
|  |  | СП от ЗП |  | % |  |  | 70 |  |  |  |  | 377 |  |  | 41 | 5893
|  |  | ЗТР |  | чел-ч |  |  | 36 |  | 1 |  | 1 | 36
[13 empty] | 1319 |  |  |  | 30327
163 | 5.1-30-4 |  | Схемы управления воздушными выключателями, схема вторичной коммутации выключателя с пополюсным электромагнитным или пневматическим приводом, напряжение выключателя до 220 кВ |  | 1 схема |  |  | 1
|  |  | ЗП | [5 empty] | 866.66 | 1 |  | 1 | 867 |  |  | 26.72 | 23157
|  |  | НР от ЗП |  | % |  |  | 75 |  |  |  |  | 650 |  |  | 70 | 16210
|  |  | СП от ЗП |  | % |  |  | 70 |  |  |  |  | 607 |  |  | 41 | 9494
|  |  | ЗТР |  | чел-ч |  |  | 58 |  | 1 |  | 1 | 58
[13 empty] | 2124 |  |  |  | 48861
164 | 5.1-30-5 |  | Схемы управления воздушными выключателями, схема вторичной коммутации выключателя с пополюсным электромагнитным или пневматическим приводом, напряжение выключателя до 500 кВ |  | 1 схема |  |  | 1
|  |  | ЗП | [5 empty] | 1285.05 | 1 |  | 1 | 1285 |  |  | 26.72 | 34337
|  |  | НР от ЗП |  | % |  |  | 75 |  |  |  |  | 964 |  |  | 70 | 24036
|  |  | СП от ЗП |  | % |  |  | 70 |  |  |  |  | 900 |  |  | 41 | 14078
|  |  | ЗТР |  | чел-ч |  |  | 86 |  | 1 |  | 1 | 86
[13 empty] | 3149 |  |  |  | 72451
165 | 5.1-30-6 |  | Схемы управления воздушными выключателями, схема вторичной коммутации выключателя с пополюсным электромагнитным или пневматическим приводом, напряжение выключателя до 750 кВ |  | 1 схема |  |  | 1
|  |  | ЗП | [5 empty] | 1509.18 | 1 |  | 1 | 1509 |  |  | 26.72 | 40325
|  |  | НР от ЗП |  | % |  |  | 75 |  |  |  |  | 1132 |  |  | 70 | 28228
|  |  | СП от ЗП |  | % |  |  | 70 |  |  |  |  | 1056 |  |  | 41 | 16533
|  |  | ЗТР |  | чел-ч |  |  | 101 |  | 1 |  | 1 | 101
[13 empty] | 3697 |  |  |  | 85086
166 | 5.1-30-7 |  | Схемы управления воздушными выключателями, схема вторичной коммутации выключателя с пополюсным электромагнитным или пневматическим приводом, напряжение выключателя до 1150 кВ |  | 1 схема |  |  | 1
|  |  | ЗП | [5 empty] | 2151.71 | 1 |  | 1 | 2152 |  |  | 26.72 | 57494
|  |  | НР от ЗП |  | % |  |  | 75 |  |  |  |  | 1614 |  |  | 70 | 40246
|  |  | СП от ЗП |  | % |  |  | 70 |  |  |  |  | 1506 |  |  | 41 | 23573
|  |  | ЗТР |  | чел-ч |  |  | 144 |  | 1 |  | 1 | 144
[13 empty] | 5272 |  |  |  | 121313
167 | 5.1-31-1 |  | Устройство подогрева выключателя |  | 1 устройство |  |  | 1
|  |  | ЗП | [5 empty] | 94.14 | 1 |  | 1 | 94 |  |  | 26.72 | 2515
|  |  | НР от ЗП |  | % |  |  | 75 |  |  |  |  | 71 |  |  | 70 | 1761
|  |  | СП от ЗП |  | % |  |  | 70 |  |  |  |  | 66 |  |  | 41 | 1031
|  |  | ЗТР |  | чел-ч |  |  | 6.3 |  | 1 |  | 1 | 6
[13 empty] | 231 |  |  |  | 5307
168 | 5.1-32-1 |  | Комплекс аппаратный генераторный |  | 1 устройство |  |  | 1
|  |  | ЗП | [5 empty] | 747.12 | 1 |  | 1 | 747 |  |  | 26.72 | 19963
|  |  | НР от ЗП |  | % |  |  | 75 |  |  |  |  | 560 |  |  | 70 | 13974
|  |  | СП от ЗП |  | % |  |  | 70 |  |  |  |  | 523 |  |  | 41 | 8185
|  |  | ЗТР |  | чел-ч |  |  | 50 |  | 1 |  | 1 | 50
[13 empty] | 1830 |  |  |  | 42122
169 | 5.1-33-1 |  | Схемы вторичной коммутации разъединителя, схема вторичной коммутации с дистанционным управлением, с общим приводом, напряжение разъединителя до 20 кВ |  | 1 схема |  |  | 1
|  |  | ЗП | [5 empty] | 134.48 | 1 |  | 1 | 134 |  |  | 26.72 | 3593
|  |  | НР от ЗП |  | % |  |  | 75 |  |  |  |  | 101 |  |  | 70 | 2515
|  |  | СП от ЗП |  | % |  |  | 70 |  |  |  |  | 94 |  |  | 41 | 1473
|  |  | ЗТР |  | чел-ч |  |  | 9 |  | 1 |  | 1 | 9
[13 empty] | 329 |  |  |  | 7581
170 | 5.1-33-2 |  | Схемы вторичной коммутации разъединителя, схема вторичной коммутации с дистанционным управлением, с общим приводом, напряжение разъединителя до 220 кВ |  | 1 схема |  |  | 1
|  |  | ЗП | [5 empty] | 268.96 | 1 |  | 1 | 269 |  |  | 26.72 | 7187
|  |  | НР от ЗП |  | % |  |  | 75 |  |  |  |  | 202 |  |  | 70 | 5031
|  |  | СП от ЗП |  | % |  |  | 70 |  |  |  |  | 188 |  |  | 41 | 2947
|  |  | ЗТР |  | чел-ч |  |  | 18 |  | 1 |  | 1 | 18
[13 empty] | 659 |  |  |  | 15165
171 | 5.1-33-3 |  | Схемы вторичной коммутации разъединителя, схема вторичной коммутации с пополюсным приводом, напряжение разъединителя от 100 до 200 кВ |  | 1 схема |  |  | 1
|  |  | ЗП | [5 empty] | 403.44 | 1 |  | 1 | 403 |  |  | 26.72 | 10780
|  |  | НР от ЗП |  | % |  |  | 75 |  |  |  |  | 302 |  |  | 70 | 7546
|  |  | СП от ЗП |  | % |  |  | 70 |  |  |  |  | 282 |  |  | 41 | 4420
|  |  | ЗТР |  | чел-ч |  |  | 27 |  | 1 |  | 1 | 27
[13 empty] | 987 |  |  |  | 22746
172 | 5.1-33-4 |  | Схемы вторичной коммутации разъединителя, схема вторичной коммутации с пополюсным приводом, напряжение разъединителя 330 кВ |  | 1 схема |  |  | 1
|  |  | ЗП | [5 empty] | 478.16 | 1 |  | 1 | 478 |  |  | 26.72 | 12776
|  |  | НР от ЗП |  | % |  |  | 75 |  |  |  |  | 359 |  |  | 70 | 8943
|  |  | СП от ЗП |  | % |  |  | 70 |  |  |  |  | 335 |  |  | 41 | 5238
|  |  | ЗТР |  | чел-ч |  |  | 32 |  | 1 |  | 1 | 32
[13 empty] | 1172 |  |  |  | 26957
173 | 5.1-33-5 |  | Схемы вторичной коммутации разъединителя, схема вторичной коммутации с пополюсным приводом, напряжение разъединителя 500 кВ |  | 1 схема |  |  | 1
|  |  | ЗП | [5 empty] | 567.81 | 1 |  | 1 | 568 |  |  | 26.72 | 15172
|  |  | НР от ЗП |  | % |  |  | 75 |  |  |  |  | 426 |  |  | 70 | 10620
|  |  | СП от ЗП |  | % |  |  | 70 |  |  |  |  | 398 |  |  | 41 | 6221
|  |  | ЗТР |  | чел-ч |  |  | 38 |  | 1 |  | 1 | 38
[13 empty] | 1392 |  |  |  | 32013
174 | 5.1-33-6 |  | Схемы вторичной коммутации разъединителя, схема вторичной коммутации с пополюсным приводом, напряжение разъединителя 750 кВ |  | 1 схема |  |  | 1
|  |  | ЗП | [5 empty] | 672.41 | 1 |  | 1 | 672 |  |  | 26.72 | 17967
|  |  | НР от ЗП |  | % |  |  | 75 |  |  |  |  | 504 |  |  | 70 | 12577
|  |  | СП от ЗП |  | % |  |  | 70 |  |  |  |  | 470 |  |  | 41 | 7366
|  |  | ЗТР |  | чел-ч |  |  | 45 |  | 1 |  | 1 | 45
[13 empty] | 1646 |  |  |  | 37910
175 | 5.1-33-7 |  | Схемы вторичной коммутации разъединителя, схема вторичной коммутации с пополюсным приводом, напряжение разъединителя 1150 кВ |  | 1 схема |  |  | 1
|  |  | ЗП | [5 empty] | 941.37 | 1 |  | 1 | 941 |  |  | 26.72 | 25153
|  |  | НР от ЗП |  | % |  |  | 75 |  |  |  |  | 706 |  |  | 70 | 17607
|  |  | СП от ЗП |  | % |  |  | 70 |  |  |  |  | 659 |  |  | 41 | 10313
|  |  | ЗТР |  | чел-ч |  |  | 63 |  | 1 |  | 1 | 63
[13 empty] | 2306 |  |  |  | 53073
176 | 5.1-34-1 |  | Схема электромагнитной блокировки коммутационных аппаратов, до 2 блокируемых аппаратов |  | 1 схема |  |  | 1
|  |  | ЗП | [5 empty] | 134.48 | 1 |  | 1 | 134 |  |  | 26.72 | 3593
|  |  | НР от ЗП |  | % |  |  | 75 |  |  |  |  | 101 |  |  | 70 | 2515
|  |  | СП от ЗП |  | % |  |  | 70 |  |  |  |  | 94 |  |  | 41 | 1473
|  |  | ЗТР |  | чел-ч |  |  | 9 |  | 1 |  | 1 | 9
[13 empty] | 329 |  |  |  | 7581
177 | 5.1-34-2 |  | Схема электромагнитной блокировки коммутационных аппаратов, до 5 блокируемых аппаратов |  | 1 схема |  |  | 1
|  |  | ЗП | [5 empty] | 268.96 | 1 |  | 1 | 269 |  |  | 26.72 | 7187
|  |  | НР от ЗП |  | % |  |  | 75 |  |  |  |  | 202 |  |  | 70 | 5031
|  |  | СП от ЗП |  | % |  |  | 70 |  |  |  |  | 188 |  |  | 41 | 2947
|  |  | ЗТР |  | чел-ч |  |  | 18 |  | 1 |  | 1 | 18
[13 empty] | 659 |  |  |  | 15165
178 | 5.1-34-3 |  | Схема электромагнитной блокировки коммутационных аппаратов, до 10 блокируемых аппаратов |  | 1 схема |  |  | 1
|  |  | ЗП | [5 empty] | 537.93 | 1 |  | 1 | 538 |  |  | 26.72 | 14373
|  |  | НР от ЗП |  | % |  |  | 75 |  |  |  |  | 404 |  |  | 70 | 10061
|  |  | СП от ЗП |  | % |  |  | 70 |  |  |  |  | 377 |  |  | 41 | 5893
|  |  | ЗТР |  | чел-ч |  |  | 36 |  | 1 |  | 1 | 36
[13 empty] | 1319 |  |  |  | 30327
179 | 5.1-34-4 |  | Схема электромагнитной блокировки коммутационных аппаратов, до 20 блокируемых аппаратов |  | 1 схема |  |  | 1
|  |  | ЗП | [5 empty] | 672.41 | 1 |  | 1 | 672 |  |  | 26.72 | 17967
|  |  | НР от ЗП |  | % |  |  | 75 |  |  |  |  | 504 |  |  | 70 | 12577
|  |  | СП от ЗП |  | % |  |  | 70 |  |  |  |  | 470 |  |  | 41 | 7366
|  |  | ЗТР |  | чел-ч |  |  | 45 |  | 1 |  | 1 | 45
[13 empty] | 1646 |  |  |  | 37910
180 | 5.1-34-5 |  | Схема электромагнитной блокировки коммутационных аппаратов, до 30 блокируемых аппаратов |  | 1 схема |  |  | 1
|  |  | ЗП | [5 empty] | 1344.82 | 1 |  | 1 | 1345 |  |  | 26.72 | 35934
|  |  | НР от ЗП |  | % |  |  | 75 |  |  |  |  | 1009 |  |  | 70 | 25154
|  |  | СП от ЗП |  | % |  |  | 70 |  |  |  |  | 942 |  |  | 41 | 14733
|  |  | ЗТР |  | чел-ч |  |  | 90 |  | 1 |  | 1 | 90
[13 empty] | 3296 |  |  |  | 75821
181 | 5.1-35-1 |  | Схема вторичной коммутации короткозамыкателя или отделителя |  | 1 схема |  |  | 1
|  |  | ЗП | [5 empty] | 403.44 | 1 |  | 1 | 403 |  |  | 26.72 | 10780
|  |  | НР от ЗП |  | % |  |  | 75 |  |  |  |  | 302 |  |  | 70 | 7546
|  |  | СП от ЗП |  | % |  |  | 70 |  |  |  |  | 282 |  |  | 41 | 4420
|  |  | ЗТР |  | чел-ч |  |  | 27 |  | 1 |  | 1 | 27
[13 empty] | 987 |  |  |  | 22746
182 | 5.1-36-1 |  | Максимальные токовые защиты (МТЗ), защита прямого действия с одним реле |  | 1 комплект |  |  | 1
|  |  | ЗП | [5 empty] | 74.78 | 1 |  | 1 | 75 |  |  | 26.72 | 1998
|  |  | НР от ЗП |  | % |  |  | 75 |  |  |  |  | 56 |  |  | 70 | 1399
|  |  | СП от ЗП |  | % |  |  | 70 |  |  |  |  | 53 |  |  | 41 | 819
|  |  | ЗТР |  | чел-ч |  |  | 4.5 |  | 1 |  | 1 | 5
[13 empty] | 184 |  |  |  | 4216
183 | 5.1-36-2 |  | Максимальные токовые защиты (МТЗ), защита прямого действия с двумя реле |  | 1 комплект |  |  | 1
|  |  | ЗП | [5 empty] | 104.7 | 1 |  | 1 | 105 |  |  | 26.72 | 2798
|  |  | НР от ЗП |  | % |  |  | 75 |  |  |  |  | 79 |  |  | 70 | 1959
|  |  | СП от ЗП |  | % |  |  | 70 |  |  |  |  | 74 |  |  | 41 | 1147
|  |  | ЗТР |  | чел-ч |  |  | 6.3 |  | 1 |  | 1 | 6
[13 empty] | 258 |  |  |  | 5904
184 | 5.1-36-3 |  | Максимальные токовые защиты (МТЗ), защита прямого действия с тремя реле |  | 1 комплект |  |  | 1
|  |  | ЗП | [5 empty] | 119.66 | 1 |  | 1 | 120 |  |  | 26.72 | 3197
|  |  | НР от ЗП |  | % |  |  | 75 |  |  |  |  | 90 |  |  | 70 | 2238
|  |  | СП от ЗП |  | % |  |  | 70 |  |  |  |  | 84 |  |  | 41 | 1311
|  |  | ЗТР |  | чел-ч |  |  | 7.2 |  | 1 |  | 1 | 7
[13 empty] | 294 |  |  |  | 6746
185 | 5.1-36-4 |  | Максимальные токовые защиты (МТЗ), защита с реле в силовых цепях постоянного тока |  | 1 комплект |  |  | 1
|  |  | ЗП | [5 empty] | 119.66 | 1 |  | 1 | 120 |  |  | 26.72 | 3197
|  |  | НР от ЗП |  | % |  |  | 75 |  |  |  |  | 90 |  |  | 70 | 2238
|  |  | СП от ЗП |  | % |  |  | 70 |  |  |  |  | 84 |  |  | 41 | 1311
|  |  | ЗТР |  | чел-ч |  |  | 7.2 |  | 1 |  | 1 | 7
[13 empty] | 294 |  |  |  | 6746
186 | 5.1-37-1 |  | Максимальные токовые тепловые защиты, тепловая защита с одним реле |  | 1 комплект |  |  | 1
|  |  | ЗП | [5 empty] | 44.87 | 1 |  | 1 | 45 |  |  | 26.72 | 1199
|  |  | НР от ЗП |  | % |  |  | 75 |  |  |  |  | 34 |  |  | 70 | 839
|  |  | СП от ЗП |  | % |  |  | 70 |  |  |  |  | 32 |  |  | 41 | 492
|  |  | ЗТР |  | чел-ч |  |  | 2.7 |  | 1 |  | 1 | 3
[13 empty] | 111 |  |  |  | 2530
187 | 5.1-37-2 |  | Максимальные токовые тепловые защиты, тепловая защита с двумя реле |  | 1 комплект |  |  | 1
|  |  | ЗП | [5 empty] | 59.83 | 1 |  | 1 | 60 |  |  | 26.72 | 1599
|  |  | НР от ЗП |  | % |  |  | 75 |  |  |  |  | 45 |  |  | 70 | 1119
|  |  | СП от ЗП |  | % |  |  | 70 |  |  |  |  | 42 |  |  | 41 | 656
|  |  | ЗТР |  | чел-ч |  |  | 3.6 |  | 1 |  | 1 | 4
[13 empty] | 147 |  |  |  | 3374
188 | 5.1-37-3 |  | Максимальные токовые тепловые защиты, тепловая защита с тремя реле |  | 1 комплект |  |  | 1
|  |  | ЗП | [5 empty] | 74.78 | 1 |  | 1 | 75 |  |  | 26.72 | 1998
|  |  | НР от ЗП |  | % |  |  | 75 |  |  |  |  | 56 |  |  | 70 | 1399
|  |  | СП от ЗП |  | % |  |  | 70 |  |  |  |  | 53 |  |  | 41 | 819
|  |  | ЗТР |  | чел-ч |  |  | 4.5 |  | 1 |  | 1 | 5
[13 empty] | 184 |  |  |  | 4216
189 | 5.1-38-1 |  | МТЗ на постоянном и переменном оперативном токе с реле РТ-40, РТС одним |  | 1 комплект |  |  | 1
|  |  | ЗП | [5 empty] | 89.74 | 1 |  | 1 | 90 |  |  | 26.72 | 2398
|  |  | НР от ЗП |  | % |  |  | 75 |  |  |  |  | 68 |  |  | 70 | 1679
|  |  | СП от ЗП |  | % |  |  | 70 |  |  |  |  | 63 |  |  | 41 | 983
|  |  | ЗТР |  | чел-ч |  |  | 5.4 |  | 1 |  | 1 | 5
[13 empty] | 221 |  |  |  | 5060
190 | 5.1-38-2 |  | МТЗ на постоянном и переменном оперативном токе с реле РТ-40, РТС двумя |  | 1 комплект |  |  | 1
|  |  | ЗП | [5 empty] | 119.66 | 1 |  | 1 | 120 |  |  | 26.72 | 3197
|  |  | НР от ЗП |  | % |  |  | 75 |  |  |  |  | 90 |  |  | 70 | 2238
|  |  | СП от ЗП |  | % |  |  | 70 |  |  |  |  | 84 |  |  | 41 | 1311
|  |  | ЗТР |  | чел-ч |  |  | 7.2 |  | 1 |  | 1 | 7
[13 empty] | 294 |  |  |  | 6746
191 | 5.1-38-3 |  | МТЗ на постоянном и переменном оперативном токе с реле РТ-40, РТС тремя |  | 1 комплект |  |  | 1
|  |  | ЗП | [5 empty] | 134.61 | 1 |  | 1 | 135 |  |  | 26.72 | 3597
|  |  | НР от ЗП |  | % |  |  | 75 |  |  |  |  | 101 |  |  | 70 | 2518
|  |  | СП от ЗП |  | % |  |  | 70 |  |  |  |  | 95 |  |  | 41 | 1475
|  |  | ЗТР |  | чел-ч |  |  | 8.1 |  | 1 |  | 1 | 8
[13 empty] | 331 |  |  |  | 7590
192 | 5.1-39-1 |  | Защита от замыкания на "землю" с работой на сигнал |  | 1 комплект |  |  | 1
|  |  | ЗП | [5 empty] | 44.87 | 1 |  | 1 | 45 |  |  | 26.72 | 1199
|  |  | НР от ЗП |  | % |  |  | 75 |  |  |  |  | 34 |  |  | 70 | 839
|  |  | СП от ЗП |  | % |  |  | 70 |  |  |  |  | 32 |  |  | 41 | 492
|  |  | ЗТР |  | чел-ч |  |  | 2.7 |  | 1 |  | 1 | 3
[13 empty] | 111 |  |  |  | 2530
193 | 5.1-39-2 |  | Защита с одним реле РНТ, РСТ-15(РСТ-16) |  | 1 комплект |  |  | 1
|  |  | ЗП | [5 empty] | 134.61 | 1 |  | 1 | 135 |  |  | 26.72 | 3597
|  |  | НР от ЗП |  | % |  |  | 75 |  |  |  |  | 101 |  |  | 70 | 2518
|  |  | СП от ЗП |  | % |  |  | 70 |  |  |  |  | 95 |  |  | 41 | 1475
|  |  | ЗТР |  | чел-ч |  |  | 8.1 |  | 1 |  | 1 | 8
[13 empty] | 331 |  |  |  | 7590
194 | 5.1-39-3 |  | Защита с двумя реле РНТ, РСТ-15(РСТ-16) |  | 1 комплект |  |  | 1
|  |  | ЗП | [5 empty] | 166.19 | 1 |  | 1 | 166 |  |  | 26.72 | 4441
|  |  | НР от ЗП |  | % |  |  | 75 |  |  |  |  | 125 |  |  | 70 | 3109
|  |  | СП от ЗП |  | % |  |  | 70 |  |  |  |  | 116 |  |  | 41 | 1821
|  |  | ЗТР |  | чел-ч |  |  | 10 |  | 1 |  | 1 | 10
[13 empty] | 407 |  |  |  | 9371
195 | 5.1-39-4 |  | Защита с тремя реле РНТ, РСТ-15(РСТ-16) |  | 1 комплект |  |  | 1
|  |  | ЗП | [5 empty] | 216.04 | 1 |  | 1 | 216 |  |  | 26.72 | 5773
|  |  | НР от ЗП |  | % |  |  | 75 |  |  |  |  | 162 |  |  | 70 | 4041
|  |  | СП от ЗП |  | % |  |  | 70 |  |  |  |  | 151 |  |  | 41 | 2367
|  |  | ЗТР |  | чел-ч |  |  | 13 |  | 1 |  | 1 | 13
[13 empty] | 529 |  |  |  | 12181
196 | 5.1-39-5 |  | Защита с одним реле индукционного действия |  | 1 комплект |  |  | 1
|  |  | ЗП | [5 empty] | 104.7 | 1 |  | 1 | 105 |  |  | 26.72 | 2798
|  |  | НР от ЗП |  | % |  |  | 75 |  |  |  |  | 79 |  |  | 70 | 1959
|  |  | СП от ЗП |  | % |  |  | 70 |  |  |  |  | 74 |  |  | 41 | 1147
|  |  | ЗТР |  | чел-ч |  |  | 6.3 |  | 1 |  | 1 | 6
[13 empty] | 258 |  |  |  | 5904
197 | 5.1-39-6 |  | Защита с двумя реле индукционного действия |  | 1 комплект |  |  | 1
|  |  | ЗП | [5 empty] | 182.81 | 1 |  | 1 | 183 |  |  | 26.72 | 4885
|  |  | НР от ЗП |  | % |  |  | 75 |  |  |  |  | 137 |  |  | 70 | 3420
|  |  | СП от ЗП |  | % |  |  | 70 |  |  |  |  | 128 |  |  | 41 | 2003
|  |  | ЗТР |  | чел-ч |  |  | 11 |  | 1 |  | 1 | 11
[13 empty] | 448 |  |  |  | 10308
198 | 5.1-39-7 |  | Защита с тремя реле индукционного действия |  | 1 комплект |  |  | 1
|  |  | ЗП | [5 empty] | 216.04 | 1 |  | 1 | 216 |  |  | 26.72 | 5773
|  |  | НР от ЗП |  | % |  |  | 75 |  |  |  |  | 162 |  |  | 70 | 4041
|  |  | СП от ЗП |  | % |  |  | 70 |  |  |  |  | 151 |  |  | 41 | 2367
|  |  | ЗТР |  | чел-ч |  |  | 13 |  | 1 |  | 1 | 13
[13 empty] | 529 |  |  |  | 12181
199 | 5.1-39-8 |  | Защита с дешунтированием электромагнитов отключения с двумя реле РТ-40, РСТ |  | 1 комплект |  |  | 1
|  |  | ЗП | [5 empty] | 104.7 | 1 |  | 1 | 105 |  |  | 26.72 | 2798
|  |  | НР от ЗП |  | % |  |  | 75 |  |  |  |  | 79 |  |  | 70 | 1959
|  |  | СП от ЗП |  | % |  |  | 70 |  |  |  |  | 74 |  |  | 41 | 1147
|  |  | ЗТР |  | чел-ч |  |  | 6.3 |  | 1 |  | 1 | 6
[13 empty] | 258 |  |  |  | 5904
200 | 5.1-39-9 |  | Защита с дешунтированием электромагнитов отключения с тремя реле РТ-40, РСТ |  | 1 комплект |  |  | 1
|  |  | ЗП | [5 empty] | 134.61 | 1 |  | 1 | 135 |  |  | 26.72 | 3597
|  |  | НР от ЗП |  | % |  |  | 75 |  |  |  |  | 101 |  |  | 70 | 2518
|  |  | СП от ЗП |  | % |  |  | 70 |  |  |  |  | 95 |  |  | 41 | 1475
|  |  | ЗТР |  | чел-ч |  |  | 8.1 |  | 1 |  | 1 | 8
[13 empty] | 331 |  |  |  | 7590
201 | 5.1-39-10 |  | Защита с дешунтированием электромагнитов отключения с двумя реле индукционного действия |  | 1 комплект |  |  | 1
|  |  | ЗП | [5 empty] | 149.57 | 1 |  | 1 | 150 |  |  | 26.72 | 3997
|  |  | НР от ЗП |  | % |  |  | 75 |  |  |  |  | 113 |  |  | 70 | 2798
|  |  | СП от ЗП |  | % |  |  | 70 |  |  |  |  | 105 |  |  | 41 | 1639
|  |  | ЗТР |  | чел-ч |  |  | 9 |  | 1 |  | 1 | 9
[13 empty] | 368 |  |  |  | 8434
202 | 5.1-39-11 |  | Защита с дешунтированием электромагнитов отключения с реле РТЗ-50, РТЗ-51 |  | 1 комплект |  |  | 1
|  |  | ЗП | [5 empty] | 166.19 | 1 |  | 1 | 166 |  |  | 26.72 | 4441
|  |  | НР от ЗП |  | % |  |  | 75 |  |  |  |  | 125 |  |  | 70 | 3109
|  |  | СП от ЗП |  | % |  |  | 70 |  |  |  |  | 116 |  |  | 41 | 1821
|  |  | ЗТР |  | чел-ч |  |  | 10 |  | 1 |  | 1 | 10
[13 empty] | 407 |  |  |  | 9371
203 | 5.1-39-12 |  | Защита с дешунтированием электромагнитов отключения с реле торможения МЗТ-11 |  | 1 комплект |  |  | 1
|  |  | ЗП | [5 empty] | 299.14 | 1 |  | 1 | 299 |  |  | 26.72 | 7993
|  |  | НР от ЗП |  | % |  |  | 75 |  |  |  |  | 224 |  |  | 70 | 5595
|  |  | СП от ЗП |  | % |  |  | 70 |  |  |  |  | 209 |  |  | 41 | 3277
|  |  | ЗТР |  | чел-ч |  |  | 18 |  | 1 |  | 1 | 18
[13 empty] | 732 |  |  |  | 16865
204 | 5.1-39-13 |  | Защита с дешунтированием электромагнитов отключения с реле МТЗ-М |  | 1 комплект |  |  | 1
|  |  | ЗП | [5 empty] | 332.38 | 1 |  | 1 | 332 |  |  | 26.72 | 8881
|  |  | НР от ЗП |  | % |  |  | 75 |  |  |  |  | 249 |  |  | 70 | 6217
|  |  | СП от ЗП |  | % |  |  | 70 |  |  |  |  | 232 |  |  | 41 | 3641
|  |  | ЗТР |  | чел-ч |  |  | 20 |  | 1 |  | 1 | 20
[13 empty] | 813 |  |  |  | 18739
205 | 5.1-40-1 |  | Устройство пуска МТЗ по напряжению |  | 1 комплект |  |  | 1
|  |  | ЗП | [5 empty] | 134.61 | 1 |  | 1 | 135 |  |  | 26.72 | 3597
|  |  | НР от ЗП |  | % |  |  | 75 |  |  |  |  | 101 |  |  | 70 | 2518
|  |  | СП от ЗП |  | % |  |  | 70 |  |  |  |  | 95 |  |  | 41 | 1475
|  |  | ЗТР |  | чел-ч |  |  | 8.1 |  | 1 |  | 1 | 8
[13 empty] | 331 |  |  |  | 7590
206 | 5.1-41-1 |  | Защита двухступенчатая от междуфазных коротких замыканий и двухступенчатая направленная от замыканий на землю типа ЭПЗ-1640 или ЭПЗ-1641 |  | 1 комплект |  |  | 1
|  |  | ЗП | [5 empty] | 480.41 | 1 |  | 1 | 480 |  |  | 26.72 | 12837
|  |  | НР от ЗП |  | % |  |  | 75 |  |  |  |  | 360 |  |  | 70 | 8986
|  |  | СП от ЗП |  | % |  |  | 70 |  |  |  |  | 336 |  |  | 41 | 5263
|  |  | ЗТР |  | чел-ч |  |  | 29 |  | 1 |  | 1 | 29
[13 empty] | 1176 |  |  |  | 27086
207 | 5.1-41-2 |  | Защита трехступенчатая от междуфазных коротких замыканий и трехступенчатая направленная от замыканий на землю типа ЭПЗ-1642 |  | 1 комплект |  |  | 1
|  |  | ЗП | [5 empty] | 563.24 | 1 |  | 1 | 563 |  |  | 26.72 | 15050
|  |  | НР от ЗП |  | % |  |  | 75 |  |  |  |  | 422 |  |  | 70 | 10535
|  |  | СП от ЗП |  | % |  |  | 70 |  |  |  |  | 394 |  |  | 41 | 6171
|  |  | ЗТР |  | чел-ч |  |  | 34 |  | 1 |  | 1 | 34
[13 empty] | 1379 |  |  |  | 31756
208 | 5.1-42-1 |  | Защита трехступенчатая с двукратным автоматическим повторным включением (АПВ) типа ЭПЗ-1651 |  | 1 комплект |  |  | 1
|  |  | ЗП | [5 empty] | 430.72 | 1 |  | 1 | 431 |  |  | 26.72 | 11509
|  |  | НР от ЗП |  | % |  |  | 75 |  |  |  |  | 323 |  |  | 70 | 8056
|  |  | СП от ЗП |  | % |  |  | 70 |  |  |  |  | 302 |  |  | 41 | 4719
|  |  | ЗТР |  | чел-ч |  |  | 26 |  | 1 |  | 1 | 26
[13 empty] | 1056 |  |  |  | 24284
209 | 5.1-42-2 |  | Защита двухступенчатая с однократным АПВ типа ЭПЗ-1652 или ЭПЗ-1653 |  | 1 комплект |  |  | 1
|  |  | ЗП | [5 empty] | 347.89 | 1 |  | 1 | 348 |  |  | 26.72 | 9296
|  |  | НР от ЗП |  | % |  |  | 75 |  |  |  |  | 261 |  |  | 70 | 6507
|  |  | СП от ЗП |  | % |  |  | 70 |  |  |  |  | 244 |  |  | 41 | 3811
|  |  | ЗТР |  | чел-ч |  |  | 21 |  | 1 |  | 1 | 21
[13 empty] | 853 |  |  |  | 19614
210 | 5.1-42-3 |  | Защита двухступенчатая направленная с однократным АПВ типа ЭПЗ-1655 |  | 1 комплект |  |  | 1
|  |  | ЗП | [5 empty] | 364.45 | 1 |  | 1 | 364 |  |  | 26.72 | 9738
|  |  | НР от ЗП |  | % |  |  | 75 |  |  |  |  | 273 |  |  | 70 | 6817
|  |  | СП от ЗП |  | % |  |  | 70 |  |  |  |  | 255 |  |  | 41 | 3993
|  |  | ЗТР |  | чел-ч |  |  | 22 |  | 1 |  | 1 | 22
[13 empty] | 892 |  |  |  | 20548
211 | 5.1-42-4 |  | Защита одноступенчатая с однократным АПВ типа ЭПЗ-1654 |  | 1 комплект |  |  | 1
|  |  | ЗП | [5 empty] | 281.62 | 1 |  | 1 | 282 |  |  | 26.72 | 7525
|  |  | НР от ЗП |  | % |  |  | 75 |  |  |  |  | 212 |  |  | 70 | 5268
|  |  | СП от ЗП |  | % |  |  | 70 |  |  |  |  | 197 |  |  | 41 | 3085
|  |  | ЗТР |  | чел-ч |  |  | 17 |  | 1 |  | 1 | 17
[13 empty] | 691 |  |  |  | 15878
212 | 5.1-42-5 |  | Защита трехступенчатая с однократным АПВ (для параллельных линий) типа ЭПЗ-1657 |  | 1 комплект |  |  | 1
|  |  | ЗП | [5 empty] | 430.72 | 1 |  | 1 | 431 |  |  | 26.72 | 11509
|  |  | НР от ЗП |  | % |  |  | 75 |  |  |  |  | 323 |  |  | 70 | 8056
|  |  | СП от ЗП |  | % |  |  | 70 |  |  |  |  | 302 |  |  | 41 | 4719
|  |  | ЗТР |  | чел-ч |  |  | 26 |  | 1 |  | 1 | 26
[13 empty] | 1056 |  |  |  | 24284
213 | 5.1-42-6 |  | Защита включенная на сумму токов двух параллельных линий с однократным АПВ и проверкой синхронизма типа ЭПЗ-1658 |  | 1 комплект |  |  | 1
|  |  | ЗП | [5 empty] | 662.64 | 1 |  | 1 | 663 |  |  | 26.72 | 17706
|  |  | НР от ЗП |  | % |  |  | 75 |  |  |  |  | 497 |  |  | 70 | 12394
|  |  | СП от ЗП |  | % |  |  | 70 |  |  |  |  | 464 |  |  | 41 | 7259
|  |  | ЗТР |  | чел-ч |  |  | 40 |  | 1 |  | 1 | 40
[13 empty] | 1624 |  |  |  | 37359
214 | 5.1-43-1 |  | Защита от симметричных перегрузок, выполненная на реле РТВК |  | 1 комплект |  |  | 1
|  |  | ЗП | [5 empty] | 104.37 | 1 |  | 1 | 104 |  |  | 26.72 | 2789
|  |  | НР от ЗП |  | % |  |  | 75 |  |  |  |  | 78 |  |  | 70 | 1952
|  |  | СП от ЗП |  | % |  |  | 70 |  |  |  |  | 73 |  |  | 41 | 1143
|  |  | ЗТР |  | чел-ч |  |  | 6.3 |  | 1 |  | 1 | 6
[13 empty] | 255 |  |  |  | 5884
215 | 5.1-44-1 |  | Защита линий от подпитки синхронными двигателями |  | 1 комплект |  |  | 1
|  |  | ЗП | [5 empty] | 364.45 | 1 |  | 1 | 364 |  |  | 26.72 | 9738
|  |  | НР от ЗП |  | % |  |  | 75 |  |  |  |  | 273 |  |  | 70 | 6817
|  |  | СП от ЗП |  | % |  |  | 70 |  |  |  |  | 255 |  |  | 41 | 3993
|  |  | ЗТР |  | чел-ч |  |  | 22 |  | 1 |  | 1 | 22
[13 empty] | 892 |  |  |  | 20548
216 | 5.1-45-1 |  | Защита токовая ПДЭ-2002 |  | 1 комплект |  |  | 1
|  |  | ЗП | [5 empty] | 3578.26 | 1 |  | 1 | 3578 |  |  | 26.72 | 95611
|  |  | НР от ЗП |  | % |  |  | 75 |  |  |  |  | 2684 |  |  | 70 | 66928
|  |  | СП от ЗП |  | % |  |  | 70 |  |  |  |  | 2505 |  |  | 41 | 39201
|  |  | ЗТР |  | чел-ч |  |  | 216 |  | 1 |  | 1 | 216
[13 empty] | 8767 |  |  |  | 201740
217 | 5.1-46-1 |  | Устройство ускорения резервных защит линий на напряжение 330-750 кВ |  | 1 комплект |  |  | 1
|  |  | ЗП | [5 empty] | 1010.53 | 1 |  | 1 | 1011 |  |  | 26.72 | 27001
|  |  | НР от ЗП |  | % |  |  | 75 |  |  |  |  | 758 |  |  | 70 | 18901
|  |  | СП от ЗП |  | % |  |  | 70 |  |  |  |  | 708 |  |  | 41 | 11070
|  |  | ЗТР |  | чел-ч |  |  | 61 |  | 1 |  | 1 | 61
[13 empty] | 2477 |  |  |  | 56972
218 | 5.1-46-2 |  | Устройство ускорения защит линий на напряжение 330-550 кВ по каналу высокочастотного телеотключения (ВЧТО) |  | 1 комплект |  |  | 1
|  |  | ЗП | [5 empty] | 762.04 | 1 |  | 1 | 762 |  |  | 26.72 | 20362
|  |  | НР от ЗП |  | % |  |  | 75 |  |  |  |  | 572 |  |  | 70 | 14253
|  |  | СП от ЗП |  | % |  |  | 70 |  |  |  |  | 533 |  |  | 41 | 8348
|  |  | ЗТР |  | чел-ч |  |  | 46 |  | 1 |  | 1 | 46
[13 empty] | 1867 |  |  |  | 42963
219 | 5.1-47-1 |  | Двухфазные токовые отсечки, двухфазная токовая отсечка (комплект типа КЗ-9) или МТЗ с независимой выдержкой времени (комплект типа КЗ-12) |  | 1 комплект |  |  | 1
|  |  | ЗП | [5 empty] | 231.92 | 1 |  | 1 | 232 |  |  | 26.72 | 6197
|  |  | НР от ЗП |  | % |  |  | 75 |  |  |  |  | 174 |  |  | 70 | 4338
|  |  | СП от ЗП |  | % |  |  | 70 |  |  |  |  | 162 |  |  | 41 | 2541
|  |  | ЗТР |  | чел-ч |  |  | 14 |  | 1 |  | 1 | 14
[13 empty] | 568 |  |  |  | 13076
220 | 5.1-47-2 |  | Двухфазные токовые отсечки, двухфазная токовая отсечка и МТЗ с независимой выдержкой времени на одном реле (комплект типа КЗ-35), на двух реле (комплект типа КЗ-36), на трех реле (комплект типа КЗ-17) |  | 1 комплект |  |  | 1
|  |  | ЗП | [5 empty] | 281.62 | 1 |  | 1 | 282 |  |  | 26.72 | 7525
|  |  | НР от ЗП |  | % |  |  | 75 |  |  |  |  | 212 |  |  | 70 | 5268
|  |  | СП от ЗП |  | % |  |  | 70 |  |  |  |  | 197 |  |  | 41 | 3085
|  |  | ЗТР |  | чел-ч |  |  | 17 |  | 1 |  | 1 | 17
[13 empty] | 691 |  |  |  | 15878
221 | 5.1-47-3 |  | Двухфазные токовые отсечки, двухфазная токовая отсечка с выдержкой времени (комплект типа КЗ-37), двухфазная МТЗ направленная, с выдержкой времени (комплект типа КЗ-38) |  | 1 комплект |  |  | 1
|  |  | ЗП | [5 empty] | 347.89 | 1 |  | 1 | 348 |  |  | 26.72 | 9296
|  |  | НР от ЗП |  | % |  |  | 75 |  |  |  |  | 261 |  |  | 70 | 6507
|  |  | СП от ЗП |  | % |  |  | 70 |  |  |  |  | 244 |  |  | 41 | 3811
|  |  | ЗТР |  | чел-ч |  |  | 21 |  | 1 |  | 1 | 21
[13 empty] | 853 |  |  |  | 19614
222 | 5.1-48-1 |  | Защита линий направленная с дешунтированием электромагнитов отключения с двумя реле РТ-40, РСТ |  | 1 комплект |  |  | 1
|  |  | ЗП | [5 empty] | 249.28 | 1 |  | 1 | 249 |  |  | 26.72 | 6661
|  |  | НР от ЗП |  | % |  |  | 75 |  |  |  |  | 187 |  |  | 70 | 4663
|  |  | СП от ЗП |  | % |  |  | 70 |  |  |  |  | 174 |  |  | 41 | 2731
|  |  | ЗТР |  | чел-ч |  |  | 15 |  | 1 |  | 1 | 15
[13 empty] | 610 |  |  |  | 14055
223 | 5.1-48-2 |  | Защита двухфазная направленная с дешунтированием электромагнитов отключения с двумя реле индукционного действия |  | 1 комплект |  |  | 1
|  |  | ЗП | [5 empty] | 299.14 | 1 |  | 1 | 299 |  |  | 26.72 | 7993
|  |  | НР от ЗП |  | % |  |  | 75 |  |  |  |  | 224 |  |  | 70 | 5595
|  |  | СП от ЗП |  | % |  |  | 70 |  |  |  |  | 209 |  |  | 41 | 3277
|  |  | ЗТР |  | чел-ч |  |  | 18 |  | 1 |  | 1 | 18
[13 empty] | 732 |  |  |  | 16865
224 | 5.1-48-3 |  | Защита двухфазная направленная с выдержкой времени (комплект типа КЗ-14) |  | 1 комплект |  |  | 1
|  |  | ЗП | [5 empty] | 232.66 | 1 |  | 1 | 233 |  |  | 26.72 | 6217
|  |  | НР от ЗП |  | % |  |  | 75 |  |  |  |  | 175 |  |  | 70 | 4352
|  |  | СП от ЗП |  | % |  |  | 70 |  |  |  |  | 163 |  |  | 41 | 2549
|  |  | ЗТР |  | чел-ч |  |  | 14 |  | 1 |  | 1 | 14
[13 empty] | 571 |  |  |  | 13118
225 | 5.1-49-1 |  | Защита трехступенчатая направленная токовая нулевой последовательности (комплект типа КЗ-15) |  | 1 комплект |  |  | 1
|  |  | ЗП | [5 empty] | 282.52 | 1 |  | 1 | 283 |  |  | 26.72 | 7549
|  |  | НР от ЗП |  | % |  |  | 75 |  |  |  |  | 212 |  |  | 70 | 5284
|  |  | СП от ЗП |  | % |  |  | 70 |  |  |  |  | 198 |  |  | 41 | 3095
|  |  | ЗТР |  | чел-ч |  |  | 17 |  | 1 |  | 1 | 17
[13 empty] | 693 |  |  |  | 15928
226 | 5.1-49-2 |  | Защита четырехступенчатая направленная токовая нулевой последовательности от замыканий на "землю" (комплект типа КЗ-10) |  | 1 комплект |  |  | 1
|  |  | ЗП | [5 empty] | 332.38 | 1 |  | 1 | 332 |  |  | 26.72 | 8881
|  |  | НР от ЗП |  | % |  |  | 75 |  |  |  |  | 249 |  |  | 70 | 6217
|  |  | СП от ЗП |  | % |  |  | 70 |  |  |  |  | 232 |  |  | 41 | 3641
|  |  | ЗТР |  | чел-ч |  |  | 20 |  | 1 |  | 1 | 20
[13 empty] | 813 |  |  |  | 18739
227 | 5.1-49-3 |  | Защита направленная импульсная от замыканий на "землю" типа ИЗС |  | 1 комплект |  |  | 1
|  |  | ЗП | [5 empty] | 398.85 | 1 |  | 1 | 399 |  |  | 26.72 | 10657
|  |  | НР от ЗП |  | % |  |  | 75 |  |  |  |  | 299 |  |  | 70 | 7460
|  |  | СП от ЗП |  | % |  |  | 70 |  |  |  |  | 279 |  |  | 41 | 4369
|  |  | ЗТР |  | чел-ч |  |  | 24 |  | 1 |  | 1 | 24
[13 empty] | 977 |  |  |  | 22486
228 | 5.1-50-1 |  | Поперечная дифференциальная токовая защита от многофазных замыканий (комплект типа КЗ-6) |  | 1 комплект |  |  | 1
|  |  | ЗП | [5 empty] | 315.76 | 1 |  | 1 | 316 |  |  | 26.72 | 8437
|  |  | НР от ЗП |  | % |  |  | 75 |  |  |  |  | 237 |  |  | 70 | 5906
|  |  | СП от ЗП |  | % |  |  | 70 |  |  |  |  | 221 |  |  | 41 | 3459
|  |  | ЗТР |  | чел-ч |  |  | 19 |  | 1 |  | 1 | 19
[13 empty] | 774 |  |  |  | 17802
229 | 5.1-50-2 |  | Поперечная дифференциальная токовая защита от замыканий на "землю" (комплект типа КЗ-7) |  | 1 комплект |  |  | 1
|  |  | ЗП | [5 empty] | 315.76 | 1 |  | 1 | 316 |  |  | 26.72 | 8437
|  |  | НР от ЗП |  | % |  |  | 75 |  |  |  |  | 237 |  |  | 70 | 5906
|  |  | СП от ЗП |  | % |  |  | 70 |  |  |  |  | 221 |  |  | 41 | 3459
|  |  | ЗТР |  | чел-ч |  |  | 19 |  | 1 |  | 1 | 19
[13 empty] | 774 |  |  |  | 17802
230 | 5.1-51-1 |  | Защита дифференциальная токовая с реле типа РТ-40, РСТ двумя |  | 1 комплект |  |  | 1
|  |  | ЗП | [5 empty] | 248.49 | 1 |  | 1 | 248 |  |  | 26.72 | 6640
|  |  | НР от ЗП |  | % |  |  | 75 |  |  |  |  | 186 |  |  | 70 | 4648
|  |  | СП от ЗП |  | % |  |  | 70 |  |  |  |  | 174 |  |  | 41 | 2722
|  |  | ЗТР |  | чел-ч |  |  | 15 |  | 1 |  | 1 | 15
[13 empty] | 608 |  |  |  | 14010
231 | 5.1-51-2 |  | Защита дифференциальная токовая с реле типа РТ-40, РСТ тремя |  | 1 комплект |  |  | 1
|  |  | ЗП | [5 empty] | 414.15 | 1 |  | 1 | 414 |  |  | 26.72 | 11066
|  |  | НР от ЗП |  | % |  |  | 75 |  |  |  |  | 311 |  |  | 70 | 7746
|  |  | СП от ЗП |  | % |  |  | 70 |  |  |  |  | 290 |  |  | 41 | 4537
|  |  | ЗТР |  | чел-ч |  |  | 25 |  | 1 |  | 1 | 25
[13 empty] | 1015 |  |  |  | 23349
232 | 5.1-51-3 |  | Защита дифференциальная с двумя реле типа РНТ, РСТ-15 (РСТ-16) |  | 1 комплект |  |  | 1
|  |  | ЗП | [5 empty] | 513.55 | 1 |  | 1 | 514 |  |  | 26.72 | 13722
|  |  | НР от ЗП |  | % |  |  | 75 |  |  |  |  | 386 |  |  | 70 | 9605
|  |  | СП от ЗП |  | % |  |  | 70 |  |  |  |  | 360 |  |  | 41 | 5626
|  |  | ЗТР |  | чел-ч |  |  | 31 |  | 1 |  | 1 | 31
[13 empty] | 1260 |  |  |  | 28953
233 | 5.1-51-4 |  | Защита дифференциальная с тремя реле типа РНТ, РСТ-15 (РСТ-16) |  | 1 комплект |  |  | 1
|  |  | ЗП | [5 empty] | 546.68 | 1 |  | 1 | 547 |  |  | 26.72 | 14607
|  |  | НР от ЗП |  | % |  |  | 75 |  |  |  |  | 410 |  |  | 70 | 10225
|  |  | СП от ЗП |  | % |  |  | 70 |  |  |  |  | 383 |  |  | 41 | 5989
|  |  | ЗТР |  | чел-ч |  |  | 33 |  | 1 |  | 1 | 33
[13 empty] | 1340 |  |  |  | 30821
234 | 5.1-51-5 |  | Защита дифференциальная с двумя реле типа ДЗТ-11 - ДЗТ-14 |  | 1 комплект |  |  | 1
|  |  | ЗП | [5 empty] | 546.68 | 1 |  | 1 | 547 |  |  | 26.72 | 14607
|  |  | НР от ЗП |  | % |  |  | 75 |  |  |  |  | 410 |  |  | 70 | 10225
|  |  | СП от ЗП |  | % |  |  | 70 |  |  |  |  | 383 |  |  | 41 | 5989
|  |  | ЗТР |  | чел-ч |  |  | 33 |  | 1 |  | 1 | 33
[13 empty] | 1340 |  |  |  | 30821
235 | 5.1-51-6 |  | Защита дифференциальная с тремя реле типа ДЗТ-11 - ДЗТ-14 |  | 1 комплект |  |  | 1
|  |  | ЗП | [5 empty] | 695.77 | 1 |  | 1 | 696 |  |  | 26.72 | 18591
|  |  | НР от ЗП |  | % |  |  | 75 |  |  |  |  | 522 |  |  | 70 | 13014
|  |  | СП от ЗП |  | % |  |  | 70 |  |  |  |  | 487 |  |  | 41 | 7622
|  |  | ЗТР |  | чел-ч |  |  | 42 |  | 1 |  | 1 | 42
[13 empty] | 1705 |  |  |  | 39227
236 | 5.1-51-7 |  | Защита дифференциальная с реле типа ДЗТ-21 (ДЗТ-23) |  | 1 комплект |  |  | 1
|  |  | ЗП | [5 empty] | 1143.05 | 1 |  | 1 | 1143 |  |  | 26.72 | 30542
|  |  | НР от ЗП |  | % |  |  | 75 |  |  |  |  | 857 |  |  | 70 | 21379
|  |  | СП от ЗП |  | % |  |  | 70 |  |  |  |  | 800 |  |  | 41 | 12522
|  |  | ЗТР |  | чел-ч |  |  | 69 |  | 1 |  | 1 | 69
[13 empty] | 2800 |  |  |  | 64443
237 | 5.1-52-1 |  | Односистемная дифференциальная защита генератора |  | 1 комплект |  |  | 1
|  |  | ЗП | [5 empty] | 231.92 | 1 |  | 1 | 232 |  |  | 26.72 | 6197
|  |  | НР от ЗП |  | % |  |  | 75 |  |  |  |  | 174 |  |  | 70 | 4338
|  |  | СП от ЗП |  | % |  |  | 70 |  |  |  |  | 162 |  |  | 41 | 2541
|  |  | ЗТР |  | чел-ч |  |  | 14 |  | 1 |  | 1 | 14
[13 empty] | 568 |  |  |  | 13076
238 | 5.1-52-2 |  | Поперечная дифференциальная защита параллельных линий типа ЭПЗ-1637 |  | 1 комплект |  |  | 1
|  |  | ЗП | [5 empty] | 993.96 | 1 |  | 1 | 994 |  |  | 26.72 | 26559
|  |  | НР от ЗП |  | % |  |  | 75 |  |  |  |  | 746 |  |  | 70 | 18591
|  |  | СП от ЗП |  | % |  |  | 70 |  |  |  |  | 696 |  |  | 41 | 10889
|  |  | ЗТР |  | чел-ч |  |  | 60 |  | 1 |  | 1 | 60
[13 empty] | 2436 |  |  |  | 56039
239 | 5.1-52-3 |  | Поперечная дифференциальная защита линий с однократным АПВ типа ЭПЗ-1656 |  | 1 комплект |  |  | 1
|  |  | ЗП | [5 empty] | 1143.05 | 1 |  | 1 | 1143 |  |  | 26.72 | 30542
|  |  | НР от ЗП |  | % |  |  | 75 |  |  |  |  | 857 |  |  | 70 | 21379
|  |  | СП от ЗП |  | % |  |  | 70 |  |  |  |  | 800 |  |  | 41 | 12522
|  |  | ЗТР |  | чел-ч |  |  | 69 |  | 1 |  | 1 | 69
[13 empty] | 2800 |  |  |  | 64443
240 | 5.1-52-4 |  | Продольная дифференциальная защита линий типа ЭПЗ-1638-73/1 |  | 1 комплект |  |  | 1
|  |  | ЗП | [5 empty] | 1126.49 | 1 |  | 1 | 1126 |  |  | 26.72 | 30100
|  |  | НР от ЗП |  | % |  |  | 75 |  |  |  |  | 845 |  |  | 70 | 21070
|  |  | СП от ЗП |  | % |  |  | 70 |  |  |  |  | 788 |  |  | 41 | 12341
|  |  | ЗТР |  | чел-ч |  |  | 68 |  | 1 |  | 1 | 68
[13 empty] | 2759 |  |  |  | 63511
241 | 5.1-52-5 |  | Продольная дифференциальная защита линий типа ЭПЗ -1639-73/1 |  | 1 комплект |  |  | 1
|  |  | ЗП | [5 empty] | 1076.79 | 1 |  | 1 | 1077 |  |  | 26.72 | 28772
|  |  | НР от ЗП |  | % |  |  | 75 |  |  |  |  | 808 |  |  | 70 | 20140
|  |  | СП от ЗП |  | % |  |  | 70 |  |  |  |  | 754 |  |  | 41 | 11797
|  |  | ЗТР |  | чел-ч |  |  | 65 |  | 1 |  | 1 | 65
[13 empty] | 2639 |  |  |  | 60709
242 | 5.1-52-6 |  | Продольная дифференциальная защита линий типа ЭПЗ -1638-73/2 |  | 1 комплект |  |  | 1
|  |  | ЗП | [5 empty] | 1706.3 | 1 |  | 1 | 1706 |  |  | 26.72 | 45592
|  |  | НР от ЗП |  | % |  |  | 75 |  |  |  |  | 1280 |  |  | 70 | 31914
|  |  | СП от ЗП |  | % |  |  | 70 |  |  |  |  | 1194 |  |  | 41 | 18693
|  |  | ЗТР |  | чел-ч |  |  | 103 |  | 1 |  | 1 | 103
[13 empty] | 4180 |  |  |  | 96199
243 | 5.1-52-7 |  | Продольная дифференциальная защита линий типа ЭПЗ -1639-73/2 |  | 1 комплект |  |  | 1
|  |  | ЗП | [5 empty] | 1441.24 | 1 |  | 1 | 1441 |  |  | 26.72 | 38510
|  |  | НР от ЗП |  | % |  |  | 75 |  |  |  |  | 1081 |  |  | 70 | 26957
|  |  | СП от ЗП |  | % |  |  | 70 |  |  |  |  | 1009 |  |  | 41 | 15789
|  |  | ЗТР |  | чел-ч |  |  | 87 |  | 1 |  | 1 | 87
[13 empty] | 3531 |  |  |  | 81256
244 | 5.1-52-8 |  | Продольная дифференциальная защита линий типа ДЗЛ-2 |  | 1 полукомплект |  |  | 1
|  |  | ЗП | [5 empty] | 795.17 | 1 |  | 1 | 795 |  |  | 26.72 | 21247
|  |  | НР от ЗП |  | % |  |  | 75 |  |  |  |  | 596 |  |  | 70 | 14873
|  |  | СП от ЗП |  | % |  |  | 70 |  |  |  |  | 557 |  |  | 41 | 8711
|  |  | ЗТР |  | чел-ч |  |  | 48 |  | 1 |  | 1 | 48
[13 empty] | 1948 |  |  |  | 44831
245 | 5.1-53-1 |  | Дифференциальная защита шин при количестве присоединений элементов до четырех, с фиксированным присоединением элементов |  | 1 комплект |  |  | 1
|  |  | ЗП | [5 empty] | 1374.98 | 1 |  | 1 | 1375 |  |  | 26.72 | 36739
|  |  | НР от ЗП |  | % |  |  | 75 |  |  |  |  | 1031 |  |  | 70 | 25717
|  |  | СП от ЗП |  | % |  |  | 70 |  |  |  |  | 963 |  |  | 41 | 15063
|  |  | ЗТР |  | чел-ч |  |  | 83 |  | 1 |  | 1 | 83
[13 empty] | 3369 |  |  |  | 77519
246 | 5.1-53-2 |  | Дифференциальная защита шин при количестве присоединений элементов до четырех, без фиксированного присоединения элементов |  | 1 комплект |  |  | 1
|  |  | ЗП | [5 empty] | 1076.79 | 1 |  | 1 | 1077 |  |  | 26.72 | 28772
|  |  | НР от ЗП |  | % |  |  | 75 |  |  |  |  | 808 |  |  | 70 | 20140
|  |  | СП от ЗП |  | % |  |  | 70 |  |  |  |  | 754 |  |  | 41 | 11797
|  |  | ЗТР |  | чел-ч |  |  | 65 |  | 1 |  | 1 | 65
[13 empty] | 2639 |  |  |  | 60709
247 | 5.1-53-3 |  | Дифференциальная защита шин при количестве присоединений элементов до четырех, элементов с торможением |  | 1 комплект |  |  | 1
|  |  | ЗП | [5 empty] | 2402.07 | 1 |  | 1 | 2402 |  |  | 26.72 | 64183
|  |  | НР от ЗП |  | % |  |  | 75 |  |  |  |  | 1802 |  |  | 70 | 44928
|  |  | СП от ЗП |  | % |  |  | 70 |  |  |  |  | 1681 |  |  | 41 | 26315
|  |  | ЗТР |  | чел-ч |  |  | 145 |  | 1 |  | 1 | 145
[13 empty] | 5885 |  |  |  | 135426
248 | 5.1-53-4 |  | Дифференциальная защита шин типа ПДЭ-2006 |  | 1 комплект |  |  | 1
|  |  | ЗП | [5 empty] | 4224.33 | 1 |  | 1 | 4224 |  |  | 26.72 | 112874
|  |  | НР от ЗП |  | % |  |  | 75 |  |  |  |  | 3168 |  |  | 70 | 79012
|  |  | СП от ЗП |  | % |  |  | 70 |  |  |  |  | 2957 |  |  | 41 | 46278
|  |  | ЗТР |  | чел-ч |  |  | 255 |  | 1 |  | 1 | 255
[13 empty] | 10349 |  |  |  | 238164
249 | 5.1-54-1 |  | Защита дифференциальная с дешунтированием электромагнитов отключения с двумя реле типа ДЗТ-11 |  | 1 комплект |  |  | 1
|  |  | ЗП | [5 empty] | 861.43 | 1 |  | 1 | 861 |  |  | 26.72 | 23017
|  |  | НР от ЗП |  | % |  |  | 75 |  |  |  |  | 646 |  |  | 70 | 16112
|  |  | СП от ЗП |  | % |  |  | 70 |  |  |  |  | 603 |  |  | 41 | 9437
|  |  | ЗТР |  | чел-ч |  |  | 52 |  | 1 |  | 1 | 52
[13 empty] | 2110 |  |  |  | 48566
250 | 5.1-54-2 |  | Защита дифференциальная с дешунтированием электромагнитов отключения с тремя реле типа ДЗТ-11 |  | 1 комплект |  |  | 1
|  |  | ЗП | [5 empty] | 960.83 | 1 |  | 1 | 961 |  |  | 26.72 | 25673
|  |  | НР от ЗП |  | % |  |  | 75 |  |  |  |  | 721 |  |  | 70 | 17971
|  |  | СП от ЗП |  | % |  |  | 70 |  |  |  |  | 673 |  |  | 41 | 10526
|  |  | ЗТР |  | чел-ч |  |  | 58 |  | 1 |  | 1 | 58
[13 empty] | 2355 |  |  |  | 54170
251 | 5.1-55-1 |  | Дифференциальная фазная защита типа ДФЗ-201 |  | 1 полукомплект |  |  | 1
|  |  | ЗП | [5 empty] | 2210.39 | 1 |  | 1 | 2210 |  |  | 26.72 | 59062
|  |  | НР от ЗП |  | % |  |  | 75 |  |  |  |  | 1658 |  |  | 70 | 41343
|  |  | СП от ЗП |  | % |  |  | 70 |  |  |  |  | 1547 |  |  | 41 | 24215
|  |  | ЗТР |  | чел-ч |  |  | 126 |  | 1 |  | 1 | 126
[13 empty] | 5415 |  |  |  | 124620
252 | 5.1-55-2 |  | Дифференциальная фазная защита типа ДФЗ-503 |  | 1 полукомплект |  |  | 1
|  |  | ЗП | [5 empty] | 3385.76 | 1 |  | 1 | 3386 |  |  | 26.72 | 90468
|  |  | НР от ЗП |  | % |  |  | 75 |  |  |  |  | 2540 |  |  | 70 | 63328
|  |  | СП от ЗП |  | % |  |  | 70 |  |  |  |  | 2370 |  |  | 41 | 37092
|  |  | ЗТР |  | чел-ч |  |  | 193 |  | 1 |  | 1 | 193
[13 empty] | 8296 |  |  |  | 190888
253 | 5.1-55-3 |  | Дифференциальная фазная защита типа ДФЗ-504 |  | 1 полукомплект |  |  | 1
|  |  | ЗП | [5 empty] | 2771.76 | 1 |  | 1 | 2772 |  |  | 26.72 | 74061
|  |  | НР от ЗП |  | % |  |  | 75 |  |  |  |  | 2079 |  |  | 70 | 51843
|  |  | СП от ЗП |  | % |  |  | 70 |  |  |  |  | 1940 |  |  | 41 | 30365
|  |  | ЗТР |  | чел-ч |  |  | 158 |  | 1 |  | 1 | 158
[13 empty] | 6791 |  |  |  | 156269
254 | 5.1-55-4 |  | Дифференциальная фазная защита типа НДЗ-751 |  | 1 полукомплект |  |  | 1
|  |  | ЗП | [5 empty] | 2227.94 | 1 |  | 1 | 2228 |  |  | 26.72 | 59531
|  |  | НР от ЗП |  | % |  |  | 75 |  |  |  |  | 1671 |  |  | 70 | 41672
|  |  | СП от ЗП |  | % |  |  | 70 |  |  |  |  | 1560 |  |  | 41 | 24408
|  |  | ЗТР |  | чел-ч |  |  | 127 |  | 1 |  | 1 | 127
[13 empty] | 5459 |  |  |  | 125611
255 | 5.1-55-5 |  | Дифференциальная фазная защита типа ПДЭ-2003 |  | 1 полукомплект |  |  | 1
|  |  | ЗП | [5 empty] | 5157.58 | 1 |  | 1 | 5158 |  |  | 26.72 | 137811
|  |  | НР от ЗП |  | % |  |  | 75 |  |  |  |  | 3869 |  |  | 70 | 96468
|  |  | СП от ЗП |  | % |  |  | 70 |  |  |  |  | 3611 |  |  | 41 | 56503
|  |  | ЗТР |  | чел-ч |  |  | 294 |  | 1 |  | 1 | 294
[13 empty] | 12638 |  |  |  | 290782
256 | 5.1-56-1 |  | Защиты дистанционные типа ЭПЗ-1636 |  | 1 комплект |  |  | 1
|  |  | ЗП | [5 empty] | 2982.28 | 1 |  | 1 | 2982 |  |  | 26.72 | 79687
|  |  | НР от ЗП |  | % |  |  | 75 |  |  |  |  | 2237 |  |  | 70 | 55781
|  |  | СП от ЗП |  | % |  |  | 70 |  |  |  |  | 2087 |  |  | 41 | 32672
|  |  | ЗТР |  | чел-ч |  |  | 170 |  | 1 |  | 1 | 170
[13 empty] | 7306 |  |  |  | 168140
257 | 5.1-56-2 |  | Защиты дистанционные типа ПДЭ-2001 |  | 1 комплект |  |  | 1
|  |  | ЗП | [5 empty] | 4157.64 | 1 |  | 1 | 4158 |  |  | 26.72 | 111092
|  |  | НР от ЗП |  | % |  |  | 75 |  |  |  |  | 3119 |  |  | 70 | 77764
|  |  | СП от ЗП |  | % |  |  | 70 |  |  |  |  | 2911 |  |  | 41 | 45548
|  |  | ЗТР |  | чел-ч |  |  | 237 |  | 1 |  | 1 | 237
[13 empty] | 10188 |  |  |  | 234404
258 | 5.1-56-3 |  | Защиты дистанционные типа ПЗ-2 |  | 1 комплект |  |  | 1
|  |  | ЗП | [5 empty] | 1192.91 | 1 |  | 1 | 1193 |  |  | 26.72 | 31875
|  |  | НР от ЗП |  | % |  |  | 75 |  |  |  |  | 895 |  |  | 70 | 22313
|  |  | СП от ЗП |  | % |  |  | 70 |  |  |  |  | 835 |  |  | 41 | 13069
|  |  | ЗТР |  | чел-ч |  |  | 68 |  | 1 |  | 1 | 68
[13 empty] | 2923 |  |  |  | 67257
259 | 5.1-56-4 |  | Защиты дистанционные типа ПЗ-3/1 |  | 1 комплект |  |  | 1
|  |  | ЗП | [5 empty] | 1017.48 | 1 |  | 1 | 1017 |  |  | 26.72 | 27187
|  |  | НР от ЗП |  | % |  |  | 75 |  |  |  |  | 763 |  |  | 70 | 19031
|  |  | СП от ЗП |  | % |  |  | 70 |  |  |  |  | 712 |  |  | 41 | 11147
|  |  | ЗТР |  | чел-ч |  |  | 58 |  | 1 |  | 1 | 58
[13 empty] | 2492 |  |  |  | 57365
260 | 5.1-56-5 |  | Защиты дистанционные типа ПЗ-3/2 |  | 1 комплект |  |  | 1
|  |  | ЗП | [5 empty] | 1754.28 | 1 |  | 1 | 1754 |  |  | 26.72 | 46874
|  |  | НР от ЗП |  | % |  |  | 75 |  |  |  |  | 1316 |  |  | 70 | 32812
|  |  | СП от ЗП |  | % |  |  | 70 |  |  |  |  | 1228 |  |  | 41 | 19218
|  |  | ЗТР |  | чел-ч |  |  | 100 |  | 1 |  | 1 | 100
[13 empty] | 4298 |  |  |  | 98904
261 | 5.1-56-6 |  | Защиты дистанционные типа ПЗ-4/1 |  | 1 комплект |  |  | 1
|  |  | ЗП | [5 empty] | 2087.59 | 1 |  | 1 | 2088 |  |  | 26.72 | 55780
|  |  | НР от ЗП |  | % |  |  | 75 |  |  |  |  | 1566 |  |  | 70 | 39046
|  |  | СП от ЗП |  | % |  |  | 70 |  |  |  |  | 1462 |  |  | 41 | 22870
|  |  | ЗТР |  | чел-ч |  |  | 119 |  | 1 |  | 1 | 119
[13 empty] | 5116 |  |  |  | 117696
262 | 5.1-56-7 |  | Защиты дистанционные типа ПЗ-4/2 |  | 1 комплект |  |  | 1
|  |  | ЗП | [5 empty] | 3227.88 | 1 |  | 1 | 3228 |  |  | 26.72 | 86249
|  |  | НР от ЗП |  | % |  |  | 75 |  |  |  |  | 2421 |  |  | 70 | 60374
|  |  | СП от ЗП |  | % |  |  | 70 |  |  |  |  | 2260 |  |  | 41 | 35362
|  |  | ЗТР |  | чел-ч |  |  | 184 |  | 1 |  | 1 | 184
[13 empty] | 7909 |  |  |  | 181985
263 | 5.1-56-8 |  | Защиты дистанционные типа ПЗ-5 (ПЗ-2105) |  | 1 комплект |  |  | 1
|  |  | ЗП | [5 empty] | 2245.48 | 1 |  | 1 | 2245 |  |  | 26.72 | 59999
|  |  | НР от ЗП |  | % |  |  | 75 |  |  |  |  | 1684 |  |  | 70 | 41999
|  |  | СП от ЗП |  | % |  |  | 70 |  |  |  |  | 1572 |  |  | 41 | 24600
|  |  | ЗТР |  | чел-ч |  |  | 128 |  | 1 |  | 1 | 128
[13 empty] | 5501 |  |  |  | 126598
264 | 5.1-56-9 |  | Защиты дистанционные типа ДЗ-503 |  | 1 комплект |  |  | 1
|  |  | ЗП | [5 empty] | 2333.19 | 1 |  | 1 | 2333 |  |  | 26.72 | 62343
|  |  | НР от ЗП |  | % |  |  | 75 |  |  |  |  | 1750 |  |  | 70 | 43640
|  |  | СП от ЗП |  | % |  |  | 70 |  |  |  |  | 1633 |  |  | 41 | 25561
|  |  | ЗТР |  | чел-ч |  |  | 133 |  | 1 |  | 1 | 133
[13 empty] | 5716 |  |  |  | 131544
265 | 5.1-56-10 |  | Защиты дистанционные типа ЩДЭ-2801 |  | 1 комплект |  |  | 1
|  |  | ЗП | [5 empty] | 5052.33 | 1 |  | 1 | 5052 |  |  | 26.72 | 134998
|  |  | НР от ЗП |  | % |  |  | 75 |  |  |  |  | 3789 |  |  | 70 | 94499
|  |  | СП от ЗП |  | % |  |  | 70 |  |  |  |  | 3536 |  |  | 41 | 55349
|  |  | ЗТР |  | чел-ч |  |  | 288 |  | 1 |  | 1 | 288
[13 empty] | 12377 |  |  |  | 284846
266 | 5.1-56-11 |  | Защиты дистанционные типа ЩДЭ-2802 |  | 1 комплект |  |  | 1
|  |  | ЗП | [5 empty] | 5596.15 | 1 |  | 1 | 5596 |  |  | 26.72 | 149529
|  |  | НР от ЗП |  | % |  |  | 75 |  |  |  |  | 4197 |  |  | 70 | 104670
|  |  | СП от ЗП |  | % |  |  | 70 |  |  |  |  | 3917 |  |  | 41 | 61307
|  |  | ЗТР |  | чел-ч |  |  | 319 |  | 1 |  | 1 | 319
[13 empty] | 13710 |  |  |  | 315506
267 | 5.1-57-1 |  | Комплект защиты автотрансформаторов с высшим напряжением свыше 500 кВ шкаф защиты Ш2101 |  | 1 комплект |  |  | 1
|  |  | ЗП | [5 empty] | 5754.04 | 1 |  | 1 | 5754 |  |  | 26.72 | 153748
|  |  | НР от ЗП |  | % |  |  | 75 |  |  |  |  | 4316 |  |  | 70 | 107624
|  |  | СП от ЗП |  | % |  |  | 70 |  |  |  |  | 4028 |  |  | 41 | 63037
|  |  | ЗТР |  | чел-ч |  |  | 328 |  | 1 |  | 1 | 328
[13 empty] | 14098 |  |  |  | 324409
268 | 5.1-57-2 |  | Комплект защиты автотрансформаторов с высшим напряжением свыше 500 кВ шкаф защиты Ш2102 |  | 1 комплект |  |  | 1
|  |  | ЗП | [5 empty] | 5999.64 | 1 |  | 1 | 6000 |  |  | 26.72 | 160310
|  |  | НР от ЗП |  | % |  |  | 75 |  |  |  |  | 4500 |  |  | 70 | 112217
|  |  | СП от ЗП |  | % |  |  | 70 |  |  |  |  | 4200 |  |  | 41 | 65727
|  |  | ЗТР |  | чел-ч |  |  | 342 |  | 1 |  | 1 | 342
[13 empty] | 14700 |  |  |  | 338254
269 | 5.1-57-3 |  | Комплект защиты автотрансформаторов с высшим напряжением свыше 500 кВ шкаф защиты Ш2103 |  | 1 комплект |  |  | 1
|  |  | ЗП | [5 empty] | 6052.27 | 1 |  | 1 | 6052 |  |  | 26.72 | 161717
|  |  | НР от ЗП |  | % |  |  | 75 |  |  |  |  | 4539 |  |  | 70 | 113202
|  |  | СП от ЗП |  | % |  |  | 70 |  |  |  |  | 4236 |  |  | 41 | 66304
|  |  | ЗТР |  | чел-ч |  |  | 345 |  | 1 |  | 1 | 345
[13 empty] | 14827 |  |  |  | 341223
270 | 5.1-57-4 |  | Комплект защиты автотрансформаторов с высшим напряжением свыше 500 кВ шкаф защиты Ш2104К |  | 1 комплект |  |  | 1
|  |  | ЗП | [5 empty] | 6385.58 | 1 |  | 1 | 6386 |  |  | 26.72 | 170623
|  |  | НР от ЗП |  | % |  |  | 75 |  |  |  |  | 4790 |  |  | 70 | 119436
|  |  | СП от ЗП |  | % |  |  | 70 |  |  |  |  | 4470 |  |  | 41 | 69955
|  |  | ЗТР |  | чел-ч |  |  | 364 |  | 1 |  | 1 | 364
[13 empty] | 15646 |  |  |  | 360014
271 | 5.1-58-1 |  | Устройство высокочастотной блокировки дистанционной защиты типа ЭПЗ-1643 |  | 1 комплект |  |  | 1
|  |  | ЗП | [5 empty] | 561.37 | 1 |  | 1 | 561 |  |  | 26.72 | 15000
|  |  | НР от ЗП |  | % |  |  | 75 |  |  |  |  | 421 |  |  | 70 | 10500
|  |  | СП от ЗП |  | % |  |  | 70 |  |  |  |  | 393 |  |  | 41 | 6150
|  |  | ЗТР |  | чел-ч |  |  | 32 |  | 1 |  | 1 | 32
[13 empty] | 1375 |  |  |  | 31650
272 | 5.1-58-2 |  | Устройство высокочастотной блокировки дистанционной защиты типа ЭПП-16-04-02 |  | 1 комплект |  |  | 1
|  |  | ЗП | [5 empty] | 771.88 | 1 |  | 1 | 772 |  |  | 26.72 | 20625
|  |  | НР от ЗП |  | % |  |  | 75 |  |  |  |  | 579 |  |  | 70 | 14438
|  |  | СП от ЗП |  | % |  |  | 70 |  |  |  |  | 540 |  |  | 41 | 8456
|  |  | ЗТР |  | чел-ч |  |  | 44 |  | 1 |  | 1 | 44
[13 empty] | 1891 |  |  |  | 43519
273 | 5.1-58-3 |  | Устройство дистанционной блокировки дифференциальной фазной защиты для одной линии |  | 1 комплект |  |  | 1
|  |  | ЗП | [5 empty] | 614 | 1 |  | 1 | 614 |  |  | 26.72 | 16406
|  |  | НР от ЗП |  | % |  |  | 75 |  |  |  |  | 461 |  |  | 70 | 11484
|  |  | СП от ЗП |  | % |  |  | 70 |  |  |  |  | 430 |  |  | 41 | 6726
|  |  | ЗТР |  | чел-ч |  |  | 35 |  | 1 |  | 1 | 35
[13 empty] | 1505 |  |  |  | 34616
274 | 5.1-59-1 |  | Пусковое реле дистанционной защиты (комплект типа КРС-1) |  | 1 комплект |  |  | 1
|  |  | ЗП | [5 empty] | 385.94 | 1 |  | 1 | 386 |  |  | 26.72 | 10312
|  |  | НР от ЗП |  | % |  |  | 75 |  |  |  |  | 290 |  |  | 70 | 7218
|  |  | СП от ЗП |  | % |  |  | 70 |  |  |  |  | 270 |  |  | 41 | 4228
|  |  | ЗТР |  | чел-ч |  |  | 22 |  | 1 |  | 1 | 22
[13 empty] | 946 |  |  |  | 21758
275 | 5.1-59-2 |  | Реле дистанционной защиты линии первой и второй ступени и избиратель однофазного АПВ (комплект типа КРС-2) |  | 1 комплект |  |  | 1
|  |  | ЗП | [5 empty] | 578.91 | 1 |  | 1 | 579 |  |  | 26.72 | 15468
|  |  | НР от ЗП |  | % |  |  | 75 |  |  |  |  | 434 |  |  | 70 | 10828
|  |  | СП от ЗП |  | % |  |  | 70 |  |  |  |  | 405 |  |  | 41 | 6342
|  |  | ЗТР |  | чел-ч |  |  | 33 |  | 1 |  | 1 | 33
[13 empty] | 1418 |  |  |  | 32638
276 | 5.1-59-3 |  | Реле третьей ступени дистанционной защиты (комплект типа КРС-3) |  | 1 комплект |  |  | 1
|  |  | ЗП | [5 empty] | 280.68 | 1 |  | 1 | 281 |  |  | 26.72 | 7500
|  |  | НР от ЗП |  | % |  |  | 75 |  |  |  |  | 211 |  |  | 70 | 5250
|  |  | СП от ЗП |  | % |  |  | 70 |  |  |  |  | 197 |  |  | 41 | 3075
|  |  | ЗТР |  | чел-ч |  |  | 16 |  | 1 |  | 1 | 16
[13 empty] | 689 |  |  |  | 15825
277 | 5.1-59-4 |  | Реле избиратель однофазного АПВ (комплект типа КРС-4) |  | 1 комплект |  |  | 1
|  |  | ЗП | [5 empty] | 614 | 1 |  | 1 | 614 |  |  | 26.72 | 16406
|  |  | НР от ЗП |  | % |  |  | 75 |  |  |  |  | 461 |  |  | 70 | 11484
|  |  | СП от ЗП |  | % |  |  | 70 |  |  |  |  | 430 |  |  | 41 | 6726
|  |  | ЗТР |  | чел-ч |  |  | 35 |  | 1 |  | 1 | 35
[13 empty] | 1505 |  |  |  | 34616
278 | 5.1-60-1 |  | Двухступенчатая дистанционная защита линии 110-220 кВ (комплект типа ДЗ-2) |  | 1 комплект |  |  | 1
|  |  | ЗП | [5 empty] | 631.54 | 1 |  | 1 | 632 |  |  | 26.72 | 16875
|  |  | НР от ЗП |  | % |  |  | 75 |  |  |  |  | 474 |  |  | 70 | 11813
|  |  | СП от ЗП |  | % |  |  | 70 |  |  |  |  | 442 |  |  | 41 | 6919
|  |  | ЗТР |  | чел-ч |  |  | 36 |  | 1 |  | 1 | 36
[13 empty] | 1548 |  |  |  | 35607
279 | 5.1-60-2 |  | Дистанционная защита фидеров 6-20 кВ (комплект типа ДЗ-10) |  | 1 комплект |  |  | 1
|  |  | ЗП | [5 empty] | 596.46 | 1 |  | 1 | 596 |  |  | 26.72 | 15937
|  |  | НР от ЗП |  | % |  |  | 75 |  |  |  |  | 447 |  |  | 70 | 11156
|  |  | СП от ЗП |  | % |  |  | 70 |  |  |  |  | 417 |  |  | 41 | 6534
|  |  | ЗТР |  | чел-ч |  |  | 34 |  | 1 |  | 1 | 34
[13 empty] | 1460 |  |  |  | 33627
280 | 5.1-61-1 |  | Панель направленной высокочастотной защиты линий типа ПДЭ-2802 |  | 1 комплект |  |  | 1
|  |  | ЗП | [5 empty] | 5245.3 | 1 |  | 1 | 5245 |  |  | 26.72 | 140154
|  |  | НР от ЗП |  | % |  |  | 75 |  |  |  |  | 3934 |  |  | 70 | 98108
|  |  | СП от ЗП |  | % |  |  | 70 |  |  |  |  | 3672 |  |  | 41 | 57463
|  |  | ЗТР |  | чел-ч |  |  | 299 |  | 1 |  | 1 | 299
[13 empty] | 12851 |  |  |  | 295725
281 | 5.1-62-1 |  | Блок реле сопротивления типа БРЭ-2801 |  | 1 комплект |  |  | 1
|  |  | ЗП | [5 empty] | 877.14 | 1 |  | 1 | 877 |  |  | 26.72 | 23437
|  |  | НР от ЗП |  | % |  |  | 75 |  |  |  |  | 658 |  |  | 70 | 16406
|  |  | СП от ЗП |  | % |  |  | 70 |  |  |  |  | 614 |  |  | 41 | 9609
|  |  | ЗТР |  | чел-ч |  |  | 50 |  | 1 |  | 1 | 50
[13 empty] | 2149 |  |  |  | 49452
282 | 5.1-62-2 |  | Блок дистанционной защиты линий типа БРЭ-2701 |  | 1 комплект |  |  | 1
|  |  | ЗП | [5 empty] | 1666.57 | 1 |  | 1 | 1667 |  |  | 26.72 | 44531
|  |  | НР от ЗП |  | % |  |  | 75 |  |  |  |  | 1250 |  |  | 70 | 31172
|  |  | СП от ЗП |  | % |  |  | 70 |  |  |  |  | 1167 |  |  | 41 | 18258
|  |  | ЗТР |  | чел-ч |  |  | 95 |  | 1 |  | 1 | 95
[13 empty] | 4084 |  |  |  | 93961
283 | 5.1-62-3 |  | Блок защиты генераторов типа БРЭ-1301 |  | 1 комплект |  |  | 1
|  |  | ЗП | [5 empty] | 1228 | 1 |  | 1 | 1228 |  |  | 26.72 | 32812
|  |  | НР от ЗП |  | % |  |  | 75 |  |  |  |  | 921 |  |  | 70 | 22968
|  |  | СП от ЗП |  | % |  |  | 70 |  |  |  |  | 860 |  |  | 41 | 13453
|  |  | ЗТР |  | чел-ч |  |  | 70 |  | 1 |  | 1 | 70
[13 empty] | 3009 |  |  |  | 69233
284 | 5.1-63-1 |  | Комплектное устройство защиты типа ЯРЭ-2201 |  | 1 комплект |  |  | 1
|  |  | ЗП | [5 empty] | 2596.33 | 1 |  | 1 | 2596 |  |  | 26.72 | 69374
|  |  | НР от ЗП |  | % |  |  | 75 |  |  |  |  | 1947 |  |  | 70 | 48562
|  |  | СП от ЗП |  | % |  |  | 70 |  |  |  |  | 1817 |  |  | 41 | 28443
|  |  | ЗТР |  | чел-ч |  |  | 148 |  | 1 |  | 1 | 148
[13 empty] | 6360 |  |  |  | 146379
285 | 5.1-64-1 |  | Устройство резервирования отказа выключателя (УРОВ) при количестве присоединений до четырех |  | 1 комплект |  |  | 1
|  |  | ЗП | [5 empty] | 999.94 | 1 |  | 1 | 1000 |  |  | 26.72 | 26718
|  |  | НР от ЗП |  | % |  |  | 75 |  |  |  |  | 750 |  |  | 70 | 18703
|  |  | СП от ЗП |  | % |  |  | 70 |  |  |  |  | 700 |  |  | 41 | 10954
|  |  | ЗТР |  | чел-ч |  |  | 57 |  | 1 |  | 1 | 57
[13 empty] | 2450 |  |  |  | 56375
286 | 5.1-64-2 |  | Устройство резервирования отказа выключателя (УРОВ) при присоединениях в схеме многоугольников |  | 1 комплект |  |  | 1
|  |  | ЗП | [5 empty] | 964.85 | 1 |  | 1 | 965 |  |  | 26.72 | 25781
|  |  | НР от ЗП |  | % |  |  | 75 |  |  |  |  | 724 |  |  | 70 | 18047
|  |  | СП от ЗП |  | % |  |  | 70 |  |  |  |  | 676 |  |  | 41 | 10570
|  |  | ЗТР |  | чел-ч |  |  | 55 |  | 1 |  | 1 | 55
[13 empty] | 2365 |  |  |  | 54398
287 | 5.1-65-1 |  | Устройство многоэлементное типа 751 |  | 1 комплект |  |  | 1
|  |  | ЗП | [5 empty] | 3508.56 | 1 |  | 1 | 3509 |  |  | 26.72 | 93749
|  |  | НР от ЗП |  | % |  |  | 75 |  |  |  |  | 2632 |  |  | 70 | 65624
|  |  | СП от ЗП |  | % |  |  | 70 |  |  |  |  | 2456 |  |  | 41 | 38437
|  |  | ЗТР |  | чел-ч |  |  | 200 |  | 1 |  | 1 | 200
[13 empty] | 8597 |  |  |  | 197810
288 | 5.1-65-2 |  | Устройство ПДЭ-2005 |  | 1 комплект |  |  | 1
|  |  | ЗП | [5 empty] | 3648.9 | 1 |  | 1 | 3649 |  |  | 26.72 | 97499
|  |  | НР от ЗП |  | % |  |  | 75 |  |  |  |  | 2737 |  |  | 70 | 68249
|  |  | СП от ЗП |  | % |  |  | 70 |  |  |  |  | 2554 |  |  | 41 | 39975
|  |  | ЗТР |  | чел-ч |  |  | 208 |  | 1 |  | 1 | 208
[13 empty] | 8940 |  |  |  | 205723
289 | 5.1-65-3 |  | Устройство передачи отключающего сигнала типа ЭПО-1053А или ЭПО-1053Б, ЭПО-1054 |  | 1 комплект |  |  | 1
|  |  | ЗП | [5 empty] | 543.83 | 1 |  | 1 | 544 |  |  | 26.72 | 14531
|  |  | НР от ЗП |  | % |  |  | 75 |  |  |  |  | 408 |  |  | 70 | 10172
|  |  | СП от ЗП |  | % |  |  | 70 |  |  |  |  | 381 |  |  | 41 | 5958
|  |  | ЗТР |  | чел-ч |  |  | 31 |  | 1 |  | 1 | 31
[13 empty] | 1333 |  |  |  | 30661
290 | 5.1-65-4 |  | Устройство передачи отключающего сигнала типа ЭПО-1055 |  | 1 комплект |  |  | 1
|  |  | ЗП | [5 empty] | 701.71 | 1 |  | 1 | 702 |  |  | 26.72 | 18750
|  |  | НР от ЗП |  | % |  |  | 75 |  |  |  |  | 527 |  |  | 70 | 13125
|  |  | СП от ЗП |  | % |  |  | 70 |  |  |  |  | 491 |  |  | 41 | 7688
|  |  | ЗТР |  | чел-ч |  |  | 40 |  | 1 |  | 1 | 40
[13 empty] | 1720 |  |  |  | 39563
291 | 5.1-65-5 |  | Устройство перевода (типа ПЗ-233) токовых цепей защиты на трансформаторы тока обходного выключателя |  | 1 комплект |  |  | 1
|  |  | ЗП | [5 empty] | 333.31 | 1 |  | 1 | 333 |  |  | 26.72 | 8906
|  |  | НР от ЗП |  | % |  |  | 75 |  |  |  |  | 250 |  |  | 70 | 6234
|  |  | СП от ЗП |  | % |  |  | 70 |  |  |  |  | 233 |  |  | 41 | 3651
|  |  | ЗТР |  | чел-ч |  |  | 19 |  | 1 |  | 1 | 19
[13 empty] | 816 |  |  |  | 18791
292 | 5.1-65-6 |  | Панель УРОВ типа ПА-115-74 |  | 1 комплект |  |  | 1
|  |  | ЗП | [5 empty] | 1333.25 | 1 |  | 1 | 1333 |  |  | 26.72 | 35624
|  |  | НР от ЗП |  | % |  |  | 75 |  |  |  |  | 1000 |  |  | 70 | 24937
|  |  | СП от ЗП |  | % |  |  | 70 |  |  |  |  | 933 |  |  | 41 | 14606
|  |  | ЗТР |  | чел-ч |  |  | 76 |  | 1 |  | 1 | 76
[13 empty] | 3266 |  |  |  | 75167
293 | 5.1-66-1 |  | Защита минимального напряжения |  | 1 комплект |  |  | 1
|  |  | ЗП | [5 empty] | 228.06 | 1 |  | 1 | 228 |  |  | 26.72 | 6094
|  |  | НР от ЗП |  | % |  |  | 75 |  |  |  |  | 171 |  |  | 70 | 4266
|  |  | СП от ЗП |  | % |  |  | 70 |  |  |  |  | 160 |  |  | 41 | 2499
|  |  | ЗТР |  | чел-ч |  |  | 13 |  | 1 |  | 1 | 13
[13 empty] | 559 |  |  |  | 12859
294 | 5.1-66-2 |  | Защита минимального напряжения, с блокировкой по составляющим обратной последовательности |  | 1 комплект |  |  | 1
|  |  | ЗП | [5 empty] | 315.77 | 1 |  | 1 | 316 |  |  | 26.72 | 8437
|  |  | НР от ЗП |  | % |  |  | 75 |  |  |  |  | 237 |  |  | 70 | 5906
|  |  | СП от ЗП |  | % |  |  | 70 |  |  |  |  | 221 |  |  | 41 | 3459
|  |  | ЗТР |  | чел-ч |  |  | 18 |  | 1 |  | 1 | 18
[13 empty] | 774 |  |  |  | 17802
295 | 5.1-67-1 |  | Защита с фильтр-реле типа РТФ-6М с многоступенчатой зависимой характеристикой срабатывания |  | 1 комплект |  |  | 1
|  |  | ЗП | [5 empty] | 1090.47 | 1 |  | 1 | 1090 |  |  | 26.72 | 29137
|  |  | НР от ЗП |  | % |  |  | 75 |  |  |  |  | 818 |  |  | 70 | 20396
|  |  | СП от ЗП |  | % |  |  | 70 |  |  |  |  | 763 |  |  | 41 | 11946
|  |  | ЗТР |  | чел-ч |  |  | 67 |  | 1 |  | 1 | 67
[13 empty] | 2671 |  |  |  | 61479
296 | 5.1-67-2 |  | Защита с фильтр-реле типа РТФ-7/1, РТФ-7/2 |  | 1 комплект |  |  | 1
|  |  | ЗП | [5 empty] | 325.51 | 1 |  | 1 | 326 |  |  | 26.72 | 8698
|  |  | НР от ЗП |  | % |  |  | 75 |  |  |  |  | 245 |  |  | 70 | 6089
|  |  | СП от ЗП |  | % |  |  | 70 |  |  |  |  | 228 |  |  | 41 | 3566
|  |  | ЗТР |  | чел-ч |  |  | 20 |  | 1 |  | 1 | 20
[13 empty] | 799 |  |  |  | 18353
297 | 5.1-67-3 |  | Защита с фильтр-реле типа РТФ-8, РТФ-9 |  | 1 комплект |  |  | 1
|  |  | ЗП | [5 empty] | 374.34 | 1 |  | 1 | 374 |  |  | 26.72 | 10002
|  |  | НР от ЗП |  | % |  |  | 75 |  |  |  |  | 281 |  |  | 70 | 7001
|  |  | СП от ЗП |  | % |  |  | 70 |  |  |  |  | 262 |  |  | 41 | 4101
|  |  | ЗТР |  | чел-ч |  |  | 23 |  | 1 |  | 1 | 23
[13 empty] | 917 |  |  |  | 21104
298 | 5.1-67-4 |  | Защита с фильтр-реле типа РТФ-1М, РНФ-1М И РНФ-2, РСН-13 |  | 1 комплект |  |  | 1
|  |  | ЗП | [5 empty] | 211.58 | 1 |  | 1 | 212 |  |  | 26.72 | 5653
|  |  | НР от ЗП |  | % |  |  | 75 |  |  |  |  | 159 |  |  | 70 | 3957
|  |  | СП от ЗП |  | % |  |  | 70 |  |  |  |  | 148 |  |  | 41 | 2318
|  |  | ЗТР |  | чел-ч |  |  | 13 |  | 1 |  | 1 | 13
[13 empty] | 519 |  |  |  | 11928
299 | 5.1-67-5 |  | Защита с реле типа РМОП-2 |  | 1 комплект |  |  | 1
|  |  | ЗП | [5 empty] | 471.99 | 1 |  | 1 | 472 |  |  | 26.72 | 12612
|  |  | НР от ЗП |  | % |  |  | 75 |  |  |  |  | 354 |  |  | 70 | 8828
|  |  | СП от ЗП |  | % |  |  | 70 |  |  |  |  | 330 |  |  | 41 | 5171
|  |  | ЗТР |  | чел-ч |  |  | 29 |  | 1 |  | 1 | 29
[13 empty] | 1156 |  |  |  | 26611
300 | 5.1-67-6 |  | Защита с реле типа ЗЗГ-1, ЗЗГ-2 |  | 1 комплект |  |  | 1
|  |  | ЗП | [5 empty] | 716.13 | 1 |  | 1 | 716 |  |  | 26.72 | 19135
|  |  | НР от ЗП |  | % |  |  | 75 |  |  |  |  | 537 |  |  | 70 | 13395
|  |  | СП от ЗП |  | % |  |  | 70 |  |  |  |  | 501 |  |  | 41 | 7845
|  |  | ЗТР |  | чел-ч |  |  | 44 |  | 1 |  | 1 | 44
[13 empty] | 1754 |  |  |  | 40375
301 | 5.1-67-7 |  | Защита с реле типа КЗР-2, КЗР-3 |  | 1 комплект |  |  | 1
|  |  | ЗП | [5 empty] | 358.06 | 1 |  | 1 | 358 |  |  | 26.72 | 9567
|  |  | НР от ЗП |  | % |  |  | 75 |  |  |  |  | 269 |  |  | 70 | 6697
|  |  | СП от ЗП |  | % |  |  | 70 |  |  |  |  | 251 |  |  | 41 | 3922
|  |  | ЗТР |  | чел-ч |  |  | 22 |  | 1 |  | 1 | 22
[13 empty] | 878 |  |  |  | 20186
302 | 5.1-67-8 |  | Защита с реле типа РЗР-1М |  | 1 комплект |  |  | 1
|  |  | ЗП | [5 empty] | 1188.12 | 1 |  | 1 | 1188 |  |  | 26.72 | 31747
|  |  | НР от ЗП |  | % |  |  | 75 |  |  |  |  | 891 |  |  | 70 | 22223
|  |  | СП от ЗП |  | % |  |  | 70 |  |  |  |  | 832 |  |  | 41 | 13016
|  |  | ЗТР |  | чел-ч |  |  | 73 |  | 1 |  | 1 | 73
[13 empty] | 2911 |  |  |  | 66986
303 | 5.1-67-9 |  | Защита с реле типа КИВ-500 |  | 1 комплект |  |  | 1
|  |  | ЗП | [5 empty] | 520.82 | 1 |  | 1 | 521 |  |  | 26.72 | 13916
|  |  | НР от ЗП |  | % |  |  | 75 |  |  |  |  | 391 |  |  | 70 | 9741
|  |  | СП от ЗП |  | % |  |  | 70 |  |  |  |  | 365 |  |  | 41 | 5706
|  |  | ЗТР |  | чел-ч |  |  | 32 |  | 1 |  | 1 | 32
[13 empty] | 1277 |  |  |  | 29363
304 | 5.1-67-10 |  | Защита с реле типа УСЗ-1, УСЗ-2, УСЗ-3 |  | 1 комплект |  |  | 1
|  |  | ЗП | [5 empty] | 244.13 | 1 |  | 1 | 244 |  |  | 26.72 | 6523
|  |  | НР от ЗП |  | % |  |  | 75 |  |  |  |  | 183 |  |  | 70 | 4566
|  |  | СП от ЗП |  | % |  |  | 70 |  |  |  |  | 171 |  |  | 41 | 2674
|  |  | ЗТР |  | чел-ч |  |  | 15 |  | 1 |  | 1 | 15
[13 empty] | 598 |  |  |  | 13763
305 | 5.1-67-11 |  | Защита с реле типа РМТН |  | 1 комплект |  |  | 1
|  |  | ЗП | [5 empty] | 374.34 | 1 |  | 1 | 374 |  |  | 26.72 | 10002
|  |  | НР от ЗП |  | % |  |  | 75 |  |  |  |  | 281 |  |  | 70 | 7001
|  |  | СП от ЗП |  | % |  |  | 70 |  |  |  |  | 262 |  |  | 41 | 4101
|  |  | ЗТР |  | чел-ч |  |  | 23 |  | 1 |  | 1 | 23
[13 empty] | 917 |  |  |  | 21104
306 | 5.1-67-12 |  | Защита с реле типа ЗЗП-1 |  | 1 комплект |  |  | 1
|  |  | ЗП | [5 empty] | 309.24 | 1 |  | 1 | 309 |  |  | 26.72 | 8263
|  |  | НР от ЗП |  | % |  |  | 75 |  |  |  |  | 232 |  |  | 70 | 5784
|  |  | СП от ЗП |  | % |  |  | 70 |  |  |  |  | 216 |  |  | 41 | 3388
|  |  | ЗТР |  | чел-ч |  |  | 19 |  | 1 |  | 1 | 19
[13 empty] | 757 |  |  |  | 17435
307 | 5.1-68-1 |  | Защита от замыканий на "землю" в обмотке статора с использованием трансформатора тока типа ТНПШ |  | 1 комплект |  |  | 1
|  |  | ЗП | [5 empty] | 602.2 | 1 |  | 1 | 602 |  |  | 26.72 | 16091
|  |  | НР от ЗП |  | % |  |  | 75 |  |  |  |  | 452 |  |  | 70 | 11264
|  |  | СП от ЗП |  | % |  |  | 70 |  |  |  |  | 421 |  |  | 41 | 6597
|  |  | ЗТР |  | чел-ч |  |  | 37 |  | 1 |  | 1 | 37
[13 empty] | 1475 |  |  |  | 33952
308 | 5.1-68-2 |  | Защита от обрыва фаз с реле типа ЕЛ-511 |  | 1 комплект |  |  | 1
|  |  | ЗП | [5 empty] | 117.18 | 1 |  | 1 | 117 |  |  | 26.72 | 3131
|  |  | НР от ЗП |  | % |  |  | 75 |  |  |  |  | 88 |  |  | 70 | 2192
|  |  | СП от ЗП |  | % |  |  | 70 |  |  |  |  | 82 |  |  | 41 | 1284
|  |  | ЗТР |  | чел-ч |  |  | 7.2 |  | 1 |  | 1 | 7
[13 empty] | 287 |  |  |  | 6607
309 | 5.1-68-3 |  | Дуговая защита секций комплектных распределительных устройств (КРУ) |  | 1 комплект |  |  | 1
|  |  | ЗП | [5 empty] | 862.61 | 1 |  | 1 | 863 |  |  | 26.72 | 23049
|  |  | НР от ЗП |  | % |  |  | 75 |  |  |  |  | 647 |  |  | 70 | 16134
|  |  | СП от ЗП |  | % |  |  | 70 |  |  |  |  | 604 |  |  | 41 | 9450
|  |  | ЗТР |  | чел-ч |  |  | 53 |  | 1 |  | 1 | 53
[13 empty] | 2114 |  |  |  | 48633
310 | 5.1-68-4 |  | Дуговая защита секций комплектных распределительных устройств (КРУ) с контролем по току |  | 1 комплект |  |  | 1
|  |  | ЗП | [5 empty] | 602.2 | 1 |  | 1 | 602 |  |  | 26.72 | 16091
|  |  | НР от ЗП |  | % |  |  | 75 |  |  |  |  | 452 |  |  | 70 | 11264
|  |  | СП от ЗП |  | % |  |  | 70 |  |  |  |  | 421 |  |  | 41 | 6597
|  |  | ЗТР |  | чел-ч |  |  | 37 |  | 1 |  | 1 | 37
[13 empty] | 1475 |  |  |  | 33952
311 | 5.1-69-1 |  | Устройство блокировки при качаниях типа КРБ-125, КРБ-126 |  | 1 комплект |  |  | 1
|  |  | ЗП | [5 empty] | 341.79 | 1 |  | 1 | 342 |  |  | 26.72 | 9133
|  |  | НР от ЗП |  | % |  |  | 75 |  |  |  |  | 257 |  |  | 70 | 6393
|  |  | СП от ЗП |  | % |  |  | 70 |  |  |  |  | 239 |  |  | 41 | 3745
|  |  | ЗТР |  | чел-ч |  |  | 21 |  | 1 |  | 1 | 21
[13 empty] | 838 |  |  |  | 19271
312 | 5.1-69-2 |  | Устройство блокировки при неисправностях цепей напряжения типа КРБ-12, КРБ-13 |  | 1 комплект |  |  | 1
|  |  | ЗП | [5 empty] | 195.31 | 1 |  | 1 | 195 |  |  | 26.72 | 5219
|  |  | НР от ЗП |  | % |  |  | 75 |  |  |  |  | 146 |  |  | 70 | 3653
|  |  | СП от ЗП |  | % |  |  | 70 |  |  |  |  | 137 |  |  | 41 | 2140
|  |  | ЗТР |  | чел-ч |  |  | 12 |  | 1 |  | 1 | 12
[13 empty] | 478 |  |  |  | 11012
313 | 5.1-70-1 |  | Приемопередатчик для дифференциальной фазной или направленной дистанционной защиты линии типа УПЗ-70 |  | 1 комплект |  |  | 1
|  |  | ЗП | [5 empty] | 1323.04 | 1 |  | 1 | 1323 |  |  | 26.72 | 35352
|  |  | НР от ЗП |  | % |  |  | 75 |  |  |  |  | 992 |  |  | 70 | 24746
|  |  | СП от ЗП |  | % |  |  | 70 |  |  |  |  | 926 |  |  | 41 | 14494
|  |  | ЗТР |  | чел-ч |  |  | 78 |  | 1 |  | 1 | 78
[13 empty] | 3241 |  |  |  | 74592
314 | 5.1-70-2 |  | Приемопередатчик для дифференциальной фазной или направленной дистанционной защиты линии типа АВЗК-80 |  | 1 комплект |  |  | 1
|  |  | ЗП | [5 empty] | 1272.15 | 1 |  | 1 | 1272 |  |  | 26.72 | 33992
|  |  | НР от ЗП |  | % |  |  | 75 |  |  |  |  | 954 |  |  | 70 | 23794
|  |  | СП от ЗП |  | % |  |  | 70 |  |  |  |  | 890 |  |  | 41 | 13937
|  |  | ЗТР |  | чел-ч |  |  | 75 |  | 1 |  | 1 | 75
[13 empty] | 3116 |  |  |  | 71723
315 | 5.1-71-1 |  | Высокочастотный канал одного полукомплекта защиты линий без ответвлений |  | 1 полукомплект |  |  | 1
|  |  | ЗП | [5 empty] | 373.16 | 1 |  | 1 | 373 |  |  | 26.72 | 9971
|  |  | НР от ЗП |  | % |  |  | 75 |  |  |  |  | 280 |  |  | 70 | 6980
|  |  | СП от ЗП |  | % |  |  | 70 |  |  |  |  | 261 |  |  | 41 | 4088
|  |  | ЗТР |  | чел-ч |  |  | 22 |  | 1 |  | 1 | 22
[13 empty] | 914 |  |  |  | 21039
316 | 5.1-71-2 |  | Высокочастотный канал одного полукомплекта защиты линий с ответвлениями |  | 1 полукомплект |  |  | 1
|  |  | ЗП | [5 empty] | 576.71 | 1 |  | 1 | 577 |  |  | 26.72 | 15410
|  |  | НР от ЗП |  | % |  |  | 75 |  |  |  |  | 433 |  |  | 70 | 10787
|  |  | СП от ЗП |  | % |  |  | 70 |  |  |  |  | 404 |  |  | 41 | 6318
|  |  | ЗТР |  | чел-ч |  |  | 34 |  | 1 |  | 1 | 34
[13 empty] | 1414 |  |  |  | 32515
317 | 5.1-72-1 |  | Аппаратура контроля высокочастотного канала типа КВЧ-4М |  | 1 комплект |  |  | 1
|  |  | ЗП | [5 empty] | 322.28 | 1 |  | 1 | 322 |  |  | 26.72 | 8611
|  |  | НР от ЗП |  | % |  |  | 75 |  |  |  |  | 242 |  |  | 70 | 6028
|  |  | СП от ЗП |  | % |  |  | 70 |  |  |  |  | 225 |  |  | 41 | 3531
|  |  | ЗТР |  | чел-ч |  |  | 19 |  | 1 |  | 1 | 19
[13 empty] | 789 |  |  |  | 18170
318 | 5.1-72-2 |  | Аппаратура контроля высокочастотного канала типа АК-80 |  | 1 комплект |  |  | 1
|  |  | ЗП | [5 empty] | 576.71 | 1 |  | 1 | 577 |  |  | 26.72 | 15410
|  |  | НР от ЗП |  | % |  |  | 75 |  |  |  |  | 433 |  |  | 70 | 10787
|  |  | СП от ЗП |  | % |  |  | 70 |  |  |  |  | 404 |  |  | 41 | 6318
|  |  | ЗТР |  | чел-ч |  |  | 34 |  | 1 |  | 1 | 34
[13 empty] | 1414 |  |  |  | 32515
319 | 5.1-73-1 |  | Аппаратура высокочастотного телеотключения типа ВЧТО-М передатчик |  | полукомплект (3 шт.) |  |  | 1
|  |  | ЗП | [5 empty] | 1221.26 | 1 |  | 1 | 1221 |  |  | 26.72 | 32632
|  |  | НР от ЗП |  | % |  |  | 75 |  |  |  |  | 916 |  |  | 70 | 22842
|  |  | СП от ЗП |  | % |  |  | 70 |  |  |  |  | 855 |  |  | 41 | 13379
|  |  | ЗТР |  | чел-ч |  |  | 72 |  | 1 |  | 1 | 72
[13 empty] | 2992 |  |  |  | 68853
320 | 5.1-73-2 |  | Аппаратура высокочастотного телеотключения типа ВЧТО-М приемник |  | полукомплект (3 шт.) |  |  | 1
|  |  | ЗП | [5 empty] | 1289.11 | 1 |  | 1 | 1289 |  |  | 26.72 | 34445
|  |  | НР от ЗП |  | % |  |  | 75 |  |  |  |  | 967 |  |  | 70 | 24112
|  |  | СП от ЗП |  | % |  |  | 70 |  |  |  |  | 902 |  |  | 41 | 14122
|  |  | ЗТР |  | чел-ч |  |  | 76 |  | 1 |  | 1 | 76
[13 empty] | 3158 |  |  |  | 72679
321 | 5.1-73-3 |  | Инвертор И5 для постов ВЧТО-М |  | полукомплект (3 шт.) |  |  | 1
|  |  | ЗП | [5 empty] | 339.24 | 1 |  | 1 | 339 |  |  | 26.72 | 9064
|  |  | НР от ЗП |  | % |  |  | 75 |  |  |  |  | 254 |  |  | 70 | 6345
|  |  | СП от ЗП |  | % |  |  | 70 |  |  |  |  | 237 |  |  | 41 | 3716
|  |  | ЗТР |  | чел-ч |  |  | 20 |  | 1 |  | 1 | 20
[13 empty] | 830 |  |  |  | 19125
322 | 5.1-74-1 |  | Аппаратура низкочастотная каналов автоматики типа АНКА-14-передатчик |  | полукомплект (3 шт.) |  |  | 1
|  |  | ЗП | [5 empty] | 1255.19 | 1 |  | 1 | 1255 |  |  | 26.72 | 33539
|  |  | НР от ЗП |  | % |  |  | 75 |  |  |  |  | 941 |  |  | 70 | 23477
|  |  | СП от ЗП |  | % |  |  | 70 |  |  |  |  | 879 |  |  | 41 | 13751
|  |  | ЗТР |  | чел-ч |  |  | 74 |  | 1 |  | 1 | 74
[13 empty] | 3075 |  |  |  | 70767
323 | 5.1-74-2 |  | Аппаратура низкочастотная каналов автоматики типа АНКА-14-приемник |  | полукомплект (3 шт.) |  |  | 1
|  |  | ЗП | [5 empty] | 1373.92 | 1 |  | 1 | 1374 |  |  | 26.72 | 36711
|  |  | НР от ЗП |  | % |  |  | 75 |  |  |  |  | 1031 |  |  | 70 | 25698
|  |  | СП от ЗП |  | % |  |  | 70 |  |  |  |  | 962 |  |  | 41 | 15052
|  |  | ЗТР |  | чел-ч |  |  | 81 |  | 1 |  | 1 | 81
[13 empty] | 3367 |  |  |  | 77461
324 | 5.1-74-3 |  | Инвертор И6 для постов АНКА |  | полукомплект (3 шт.) |  |  | 1
|  |  | ЗП | [5 empty] | 373.16 | 1 |  | 1 | 373 |  |  | 26.72 | 9971
|  |  | НР от ЗП |  | % |  |  | 75 |  |  |  |  | 280 |  |  | 70 | 6980
|  |  | СП от ЗП |  | % |  |  | 70 |  |  |  |  | 261 |  |  | 41 | 4088
|  |  | ЗТР |  | чел-ч |  |  | 22 |  | 1 |  | 1 | 22
[13 empty] | 914 |  |  |  | 21039
325 | 5.1-75-1 |  | Аппаратура высокочастотная приемо-передающая автоматическая типа АВПА-передатчик |  | 1 полукомплект |  |  | 1
|  |  | ЗП | [5 empty] | 1272.15 | 1 |  | 1 | 1272 |  |  | 26.72 | 33992
|  |  | НР от ЗП |  | % |  |  | 75 |  |  |  |  | 954 |  |  | 70 | 23794
|  |  | СП от ЗП |  | % |  |  | 70 |  |  |  |  | 890 |  |  | 41 | 13937
|  |  | ЗТР |  | чел-ч |  |  | 75 |  | 1 |  | 1 | 75
[13 empty] | 3116 |  |  |  | 71723
326 | 5.1-75-2 |  | Аппаратура высокочастотная приемо-передающая автоматическая типа АВПА-приемник |  | 1 полукомплект |  |  | 1
|  |  | ЗП | [5 empty] | 1238.23 | 1 |  | 1 | 1238 |  |  | 26.72 | 33086
|  |  | НР от ЗП |  | % |  |  | 75 |  |  |  |  | 929 |  |  | 70 | 23160
|  |  | СП от ЗП |  | % |  |  | 70 |  |  |  |  | 867 |  |  | 41 | 13565
|  |  | ЗТР |  | чел-ч |  |  | 73 |  | 1 |  | 1 | 73
[13 empty] | 3034 |  |  |  | 69811
327 | 5.1-76-1 |  | Высокочастотный канал одного полукомплекта аппаратуры телеотключения линии без ответвления |  | 1 полукомплект |  |  | 1
|  |  | ЗП | [5 empty] | 305.32 | 1 |  | 1 | 305 |  |  | 26.72 | 8158
|  |  | НР от ЗП |  | % |  |  | 75 |  |  |  |  | 229 |  |  | 70 | 5711
|  |  | СП от ЗП |  | % |  |  | 70 |  |  |  |  | 214 |  |  | 41 | 3345
|  |  | ЗТР |  | чел-ч |  |  | 18 |  | 1 |  | 1 | 18
[13 empty] | 748 |  |  |  | 17214
328 | 5.1-76-2 |  | Высокочастотный канал одного полукомплекта аппаратуры телеотключения линии с ответвлениями |  | 1 полукомплект |  |  | 1
|  |  | ЗП | [5 empty] | 441.01 | 1 |  | 1 | 441 |  |  | 26.72 | 11784
|  |  | НР от ЗП |  | % |  |  | 75 |  |  |  |  | 331 |  |  | 70 | 8249
|  |  | СП от ЗП |  | % |  |  | 70 |  |  |  |  | 309 |  |  | 41 | 4831
|  |  | ЗТР |  | чел-ч |  |  | 26 |  | 1 |  | 1 | 26
[13 empty] | 1081 |  |  |  | 24864
329 | 5.1-77-1 |  | Высокочастотный тракт совместно с элементами обработки и присоединения линии напряжением до 500 кВ |  | 1 тракт |  |  | 1
|  |  | ЗП | [5 empty] | 966.83 | 1 |  | 1 | 967 |  |  | 26.72 | 25834
|  |  | НР от ЗП |  | % |  |  | 75 |  |  |  |  | 725 |  |  | 70 | 18084
|  |  | СП от ЗП |  | % |  |  | 70 |  |  |  |  | 677 |  |  | 41 | 10592
|  |  | ЗТР |  | чел-ч |  |  | 57 |  | 1 |  | 1 | 57
[13 empty] | 2369 |  |  |  | 54510
330 | 5.1-77-2 |  | Высокочастотный тракт совместно с элементами обработки и присоединения линии напряжением до 750 кВ |  | 1 тракт |  |  | 1
|  |  | ЗП | [5 empty] | 1068.61 | 1 |  | 1 | 1069 |  |  | 26.72 | 28553
|  |  | НР от ЗП |  | % |  |  | 75 |  |  |  |  | 802 |  |  | 70 | 19987
|  |  | СП от ЗП |  | % |  |  | 70 |  |  |  |  | 748 |  |  | 41 | 11707
|  |  | ЗТР |  | чел-ч |  |  | 63 |  | 1 |  | 1 | 63
[13 empty] | 2619 |  |  |  | 60247
331 | 5.1-78-1 |  | Устройство передачи сигналов противоаварийной автоматики УСПА-передатчик |  | 1 полукомплект |  |  | 1
|  |  | ЗП | [5 empty] | 1323.04 | 1 |  | 1 | 1323 |  |  | 26.72 | 35352
|  |  | НР от ЗП |  | % |  |  | 75 |  |  |  |  | 992 |  |  | 70 | 24746
|  |  | СП от ЗП |  | % |  |  | 70 |  |  |  |  | 926 |  |  | 41 | 14494
|  |  | ЗТР |  | чел-ч |  |  | 78 |  | 1 |  | 1 | 78
[13 empty] | 3241 |  |  |  | 74592
332 | 5.1-78-2 |  | Устройство передачи сигналов противоаварийной автоматики УСПА-приемник |  | 1 полукомплект |  |  | 1
|  |  | ЗП | [5 empty] | 1543.54 | 1 |  | 1 | 1544 |  |  | 26.72 | 41243
|  |  | НР от ЗП |  | % |  |  | 75 |  |  |  |  | 1158 |  |  | 70 | 28870
|  |  | СП от ЗП |  | % |  |  | 70 |  |  |  |  | 1081 |  |  | 41 | 16910
|  |  | ЗТР |  | чел-ч |  |  | 91 |  | 1 |  | 1 | 91
[13 empty] | 3783 |  |  |  | 87023
333 | 5.1-79-1 |  | Регулятор возбуждения синхронного генератора, напряжение генератора до 1 кВ |  | 1 шт. |  |  | 1
|  |  | ЗП | [5 empty] | 2463.01 | 1 |  | 1 | 2463 |  |  | 26.72 | 65812
|  |  | НР от ЗП |  | % |  |  | 75 |  |  |  |  | 1847 |  |  | 70 | 46068
|  |  | СП от ЗП |  | % |  |  | 70 |  |  |  |  | 1724 |  |  | 41 | 26983
|  |  | ЗТР |  | чел-ч |  |  | 136 |  | 1 |  | 1 | 136
[13 empty] | 6034 |  |  |  | 138863
334 | 5.1-79-2 |  | Регулятор возбуждения двухсистемный электромагнитный |  | 1 шт. |  |  | 1
|  |  | ЗП | [5 empty] | 3332.31 | 1 |  | 1 | 3332 |  |  | 26.72 | 89039
|  |  | НР от ЗП |  | % |  |  | 75 |  |  |  |  | 2499 |  |  | 70 | 62327
|  |  | СП от ЗП |  | % |  |  | 70 |  |  |  |  | 2332 |  |  | 41 | 36506
|  |  | ЗТР |  | чел-ч |  |  | 184 |  | 1 |  | 1 | 184
[13 empty] | 8163 |  |  |  | 187872
335 | 5.1-79-3 |  | Регулятор возбуждения двухсистемный полупроводниковый |  | 1 шт. |  |  | 1
|  |  | ЗП | [5 empty] | 2843.33 | 1 |  | 1 | 2843 |  |  | 26.72 | 75974
|  |  | НР от ЗП |  | % |  |  | 75 |  |  |  |  | 2132 |  |  | 70 | 53182
|  |  | СП от ЗП |  | % |  |  | 70 |  |  |  |  | 1990 |  |  | 41 | 31149
|  |  | ЗТР |  | чел-ч |  |  | 157 |  | 1 |  | 1 | 157
[13 empty] | 6965 |  |  |  | 160305
336 | 5.1-79-4 |  | Регулятор возбуждения полупроводниковый с выходным каскадом на магнитных усилителях |  | 1 шт. |  |  | 1
|  |  | ЗП | [5 empty] | 4545.71 | 1 |  | 1 | 4546 |  |  | 26.72 | 121461
|  |  | НР от ЗП |  | % |  |  | 75 |  |  |  |  | 3410 |  |  | 70 | 85023
|  |  | СП от ЗП |  | % |  |  | 70 |  |  |  |  | 3182 |  |  | 41 | 49799
|  |  | ЗТР |  | чел-ч |  |  | 251 |  | 1 |  | 1 | 251
[13 empty] | 11138 |  |  |  | 256283
337 | 5.1-79-5 |  | Регулятор возбуждения полупроводниковый с выходным каскадом на тиристорных преобразователях |  | 1 шт. |  |  | 1
|  |  | ЗП | [5 empty] | 5777.22 | 1 |  | 1 | 5777 |  |  | 26.72 | 154367
|  |  | НР от ЗП |  | % |  |  | 75 |  |  |  |  | 4333 |  |  | 70 | 108057
|  |  | СП от ЗП |  | % |  |  | 70 |  |  |  |  | 4044 |  |  | 41 | 63290
|  |  | ЗТР |  | чел-ч |  |  | 319 |  | 1 |  | 1 | 319
[13 empty] | 14154 |  |  |  | 325714
338 | 5.1-79-6 |  | Регулятор возбуждения сильного действия с законом регулирования АРВ-СД на магнитных усилителях |  | 1 шт. |  |  | 1
|  |  | ЗП | [5 empty] | 7986.69 | 1 |  | 1 | 7987 |  |  | 26.72 | 213404
|  |  | НР от ЗП |  | % |  |  | 75 |  |  |  |  | 5990 |  |  | 70 | 149383
|  |  | СП от ЗП |  | % |  |  | 70 |  |  |  |  | 5591 |  |  | 41 | 87496
|  |  | ЗТР |  | чел-ч |  |  | 441 |  | 1 |  | 1 | 441
[13 empty] | 19568 |  |  |  | 450283
339 | 5.1-79-7 |  | Регулятор возбуждения сильного действия с законом регулирования АРВ-СД на полупроводниковых элементах |  | 1 шт. |  |  | 1
|  |  | ЗП | [5 empty] | 9852.06 | 1 |  | 1 | 9852 |  |  | 26.72 | 263247
|  |  | НР от ЗП |  | % |  |  | 75 |  |  |  |  | 7389 |  |  | 70 | 184273
|  |  | СП от ЗП |  | % |  |  | 70 |  |  |  |  | 6896 |  |  | 41 | 107931
|  |  | ЗТР |  | чел-ч |  |  | 544 |  | 1 |  | 1 | 544
[13 empty] | 24137 |  |  |  | 555451
340 | 5.1-80-1 |  | Устройство регулирования возбуждения при изменении скорости |  | 1 устройство |  |  | 1
|  |  | ЗП | [5 empty] | 869.3 | 1 |  | 1 | 869 |  |  | 26.72 | 23228
|  |  | НР от ЗП |  | % |  |  | 75 |  |  |  |  | 652 |  |  | 70 | 16260
|  |  | СП от ЗП |  | % |  |  | 70 |  |  |  |  | 608 |  |  | 41 | 9523
|  |  | ЗТР |  | чел-ч |  |  | 48 |  | 1 |  | 1 | 48
[13 empty] | 2129 |  |  |  | 49011
341 | 5.1-80-2 |  | Устройство преобразователя тока ротора |  | 1 устройство |  |  | 1
|  |  | ЗП | [5 empty] | 362.21 | 1 |  | 1 | 362 |  |  | 26.72 | 9678
|  |  | НР от ЗП |  | % |  |  | 75 |  |  |  |  | 272 |  |  | 70 | 6775
|  |  | СП от ЗП |  | % |  |  | 70 |  |  |  |  | 253 |  |  | 41 | 3968
|  |  | ЗТР |  | чел-ч |  |  | 20 |  | 1 |  | 1 | 20
[13 empty] | 887 |  |  |  | 20421
342 | 5.1-80-3 |  | Устройство слежения за уставкой регулятора |  | 1 устройство |  |  | 1
|  |  | ЗП | [5 empty] | 543.31 | 1 |  | 1 | 543 |  |  | 26.72 | 14517
|  |  | НР от ЗП |  | % |  |  | 75 |  |  |  |  | 407 |  |  | 70 | 10162
|  |  | СП от ЗП |  | % |  |  | 70 |  |  |  |  | 380 |  |  | 41 | 5952
|  |  | ЗТР |  | чел-ч |  |  | 30 |  | 1 |  | 1 | 30
[13 empty] | 1330 |  |  |  | 30631
343 | 5.1-80-4 |  | Устройство подгонки уставки напряжения |  | 1 устройство |  |  | 1
|  |  | ЗП | [5 empty] | 470.87 | 1 |  | 1 | 471 |  |  | 26.72 | 12582
|  |  | НР от ЗП |  | % |  |  | 75 |  |  |  |  | 353 |  |  | 70 | 8807
|  |  | СП от ЗП |  | % |  |  | 70 |  |  |  |  | 330 |  |  | 41 | 5159
|  |  | ЗТР |  | чел-ч |  |  | 26 |  | 1 |  | 1 | 26
[13 empty] | 1154 |  |  |  | 26548
344 | 5.1-80-5 |  | Устройство питания регулятора возбуждения на элементах релейно-контакторных |  | 1 устройство |  |  | 1
|  |  | ЗП | [5 empty] | 235.44 | 1 |  | 1 | 235 |  |  | 26.72 | 6291
|  |  | НР от ЗП |  | % |  |  | 75 |  |  |  |  | 176 |  |  | 70 | 4404
|  |  | СП от ЗП |  | % |  |  | 70 |  |  |  |  | 165 |  |  | 41 | 2579
|  |  | ЗТР |  | чел-ч |  |  | 13 |  | 1 |  | 1 | 13
[13 empty] | 576 |  |  |  | 13274
345 | 5.1-80-6 |  | Устройство питания регулятора возбуждения на элементах бесконтактных электромагнитных |  | 1 устройство |  |  | 1
|  |  | ЗП | [5 empty] | 543.31 | 1 |  | 1 | 543 |  |  | 26.72 | 14517
|  |  | НР от ЗП |  | % |  |  | 75 |  |  |  |  | 407 |  |  | 70 | 10162
|  |  | СП от ЗП |  | % |  |  | 70 |  |  |  |  | 380 |  |  | 41 | 5952
|  |  | ЗТР |  | чел-ч |  |  | 30 |  | 1 |  | 1 | 30
[13 empty] | 1330 |  |  |  | 30631
346 | 5.1-80-7 |  | Устройство питания регулятора возбуждения на элементах полупроводниковых с потенциальным разделением цепей питания |  | 1 устройство |  |  | 1
|  |  | ЗП | [5 empty] | 778.75 | 1 |  | 1 | 779 |  |  | 26.72 | 20808
|  |  | НР от ЗП |  | % |  |  | 75 |  |  |  |  | 584 |  |  | 70 | 14566
|  |  | СП от ЗП |  | % |  |  | 70 |  |  |  |  | 545 |  |  | 41 | 8531
|  |  | ЗТР |  | чел-ч |  |  | 43 |  | 1 |  | 1 | 43
[13 empty] | 1908 |  |  |  | 43905
347 | 5.1-81-1 |  | Устройство автоматическое ограничения параметров тока или напряжения ротора |  | 1 устройство |  |  | 1
|  |  | ЗП | [5 empty] | 796.86 | 1 |  | 1 | 797 |  |  | 26.72 | 21292
|  |  | НР от ЗП |  | % |  |  | 75 |  |  |  |  | 598 |  |  | 70 | 14904
|  |  | СП от ЗП |  | % |  |  | 70 |  |  |  |  | 558 |  |  | 41 | 8730
|  |  | ЗТР |  | чел-ч |  |  | 44 |  | 1 |  | 1 | 44
[13 empty] | 1953 |  |  |  | 44926
348 | 5.1-81-2 |  | Устройство автоматическое ограничения параметров тока с интегрально-зависимой выдержкой времени |  | 1 устройство |  |  | 1
|  |  | ЗП | [5 empty] | 1412.61 | 1 |  | 1 | 1413 |  |  | 26.72 | 37745
|  |  | НР от ЗП |  | % |  |  | 75 |  |  |  |  | 1060 |  |  | 70 | 26422
|  |  | СП от ЗП |  | % |  |  | 70 |  |  |  |  | 989 |  |  | 41 | 15475
|  |  | ЗТР |  | чел-ч |  |  | 78 |  | 1 |  | 1 | 78
[13 empty] | 3462 |  |  |  | 79642
349 | 5.1-81-3 |  | Устройство автоматическое ограничения параметров минимального тока возбуждения или угла нагрузки синхронной электрической машины |  | 1 устройство |  |  | 1
|  |  | ЗП | [5 empty] | 1557.49 | 1 |  | 1 | 1557 |  |  | 26.72 | 41616
|  |  | НР от ЗП |  | % |  |  | 75 |  |  |  |  | 1168 |  |  | 70 | 29131
|  |  | СП от ЗП |  | % |  |  | 70 |  |  |  |  | 1090 |  |  | 41 | 17063
|  |  | ЗТР |  | чел-ч |  |  | 86 |  | 1 |  | 1 | 86
[13 empty] | 3815 |  |  |  | 87810
350 | 5.1-81-4 |  | Устройство автоматическое ограничения параметров разгрузки генератора по реактивной мощности |  | 1 устройство |  |  | 1
|  |  | ЗП | [5 empty] | 543.31 | 1 |  | 1 | 543 |  |  | 26.72 | 14517
|  |  | НР от ЗП |  | % |  |  | 75 |  |  |  |  | 407 |  |  | 70 | 10162
|  |  | СП от ЗП |  | % |  |  | 70 |  |  |  |  | 380 |  |  | 41 | 5952
|  |  | ЗТР |  | чел-ч |  |  | 30 |  | 1 |  | 1 | 30
[13 empty] | 1330 |  |  |  | 30631
351 | 5.1-82-1 |  | Устройство автоматического пуска осциллографа типа УПО |  | 1 устройство |  |  | 1
|  |  | ЗП | [5 empty] | 438.57 | 1 |  | 1 | 439 |  |  | 26.72 | 11719
|  |  | НР от ЗП |  | % |  |  | 75 |  |  |  |  | 329 |  |  | 70 | 8203
|  |  | СП от ЗП |  | % |  |  | 70 |  |  |  |  | 307 |  |  | 41 | 4805
|  |  | ЗТР |  | чел-ч |  |  | 25 |  | 1 |  | 1 | 25
[13 empty] | 1075 |  |  |  | 24727
352 | 5.1-82-2 |  | Устройство автоматического осциллографирования без записи предаварийного режима |  | 1 устройство |  |  | 1
|  |  | ЗП | [5 empty] | 526.28 | 1 |  | 1 | 526 |  |  | 26.72 | 14062
|  |  | НР от ЗП |  | % |  |  | 75 |  |  |  |  | 395 |  |  | 70 | 9843
|  |  | СП от ЗП |  | % |  |  | 70 |  |  |  |  | 368 |  |  | 41 | 5765
|  |  | ЗТР |  | чел-ч |  |  | 30 |  | 1 |  | 1 | 30
[13 empty] | 1289 |  |  |  | 29670
353 | 5.1-82-3 |  | Устройство автоматического осциллографирования с записью предаварийного режима (магнитограф) |  | 1 устройство |  |  | 1
|  |  | ЗП | [5 empty] | 3806.79 | 1 |  | 1 | 3807 |  |  | 26.72 | 101717
|  |  | НР от ЗП |  | % |  |  | 75 |  |  |  |  | 2855 |  |  | 70 | 71202
|  |  | СП от ЗП |  | % |  |  | 70 |  |  |  |  | 2665 |  |  | 41 | 41704
|  |  | ЗТР |  | чел-ч |  |  | 217 |  | 1 |  | 1 | 217
[13 empty] | 9327 |  |  |  | 214623
354 | 5.1-83-1 |  | Панель аварийного осциллографа типа ПДЭ-0301 или автоматического пуска осциллографа ЭПО-1077 |  | 1 устройство |  |  | 1
|  |  | ЗП | [5 empty] | 1789.37 | 1 |  | 1 | 1789 |  |  | 26.72 | 47812
|  |  | НР от ЗП |  | % |  |  | 75 |  |  |  |  | 1342 |  |  | 70 | 33468
|  |  | СП от ЗП |  | % |  |  | 70 |  |  |  |  | 1252 |  |  | 41 | 19603
|  |  | ЗТР |  | чел-ч |  |  | 102 |  | 1 |  | 1 | 102
[13 empty] | 4383 |  |  |  | 100883
355 | 5.1-84-1 |  | Устройство АПВ типа ПДЭ-2004 |  | 1 устройство |  |  | 1
|  |  | ЗП | [5 empty] | 4237.79 | 1 |  | 1 | 4238 |  |  | 26.72 | 113234
|  |  | НР от ЗП |  | % |  |  | 75 |  |  |  |  | 3179 |  |  | 70 | 79264
|  |  | СП от ЗП |  | % |  |  | 70 |  |  |  |  | 2967 |  |  | 41 | 46426
|  |  | ЗТР |  | чел-ч |  |  | 255 |  | 1 |  | 1 | 255
[13 empty] | 10384 |  |  |  | 238924
356 | 5.1-84-2 |  | Панель защитная типа АПВ-503 |  | 1 устройство |  |  | 1
|  |  | ЗП | [5 empty] | 4769.6 | 1 |  | 1 | 4770 |  |  | 26.72 | 127444
|  |  | НР от ЗП |  | % |  |  | 75 |  |  |  |  | 3578 |  |  | 70 | 89211
|  |  | СП от ЗП |  | % |  |  | 70 |  |  |  |  | 3339 |  |  | 41 | 52252
|  |  | ЗТР |  | чел-ч |  |  | 287 |  | 1 |  | 1 | 287
[13 empty] | 11687 |  |  |  | 268907
357 | 5.1-84-3 |  | Устройство АПВ с использованием механических систем, встроенных в привод |  | 1 устройство |  |  | 1
|  |  | ЗП | [5 empty] | 216.04 | 1 |  | 1 | 216 |  |  | 26.72 | 5773
|  |  | НР от ЗП |  | % |  |  | 75 |  |  |  |  | 162 |  |  | 70 | 4041
|  |  | СП от ЗП |  | % |  |  | 70 |  |  |  |  | 151 |  |  | 41 | 2367
|  |  | ЗТР |  | чел-ч |  |  | 13 |  | 1 |  | 1 | 13
[13 empty] | 529 |  |  |  | 12181
358 | 5.1-84-4 |  | Быстродействующие устройства АПВ (БАПВ) |  | 1 устройство |  |  | 1
|  |  | ЗП | [5 empty] | 134.61 | 1 |  | 1 | 135 |  |  | 26.72 | 3597
|  |  | НР от ЗП |  | % |  |  | 75 |  |  |  |  | 101 |  |  | 70 | 2518
|  |  | СП от ЗП |  | % |  |  | 70 |  |  |  |  | 95 |  |  | 41 | 1475
|  |  | ЗТР |  | чел-ч |  |  | 8.1 |  | 1 |  | 1 | 8
[13 empty] | 331 |  |  |  | 7590
359 | 5.1-85-1 |  | Трехфазное устройство АПВ (ТАПВ) однократного действия |  | 1 устройство |  |  | 1
|  |  | ЗП | [5 empty] | 199.43 | 1 |  | 1 | 199 |  |  | 26.72 | 5329
|  |  | НР от ЗП |  | % |  |  | 75 |  |  |  |  | 149 |  |  | 70 | 3730
|  |  | СП от ЗП |  | % |  |  | 70 |  |  |  |  | 139 |  |  | 41 | 2185
|  |  | ЗТР |  | чел-ч |  |  | 12 |  | 1 |  | 1 | 12
[13 empty] | 487 |  |  |  | 11244
360 | 5.1-85-2 |  | Трехфазное устройство АПВ (ТАПВ) двукратного действия |  | 1 устройство |  |  | 1
|  |  | ЗП | [5 empty] | 232.66 | 1 |  | 1 | 233 |  |  | 26.72 | 6217
|  |  | НР от ЗП |  | % |  |  | 75 |  |  |  |  | 175 |  |  | 70 | 4352
|  |  | СП от ЗП |  | % |  |  | 70 |  |  |  |  | 163 |  |  | 41 | 2549
|  |  | ЗТР |  | чел-ч |  |  | 14 |  | 1 |  | 1 | 14
[13 empty] | 571 |  |  |  | 13118
361 | 5.1-85-3 |  | Трехфазное устройство АПВ (ТАПВ) несинхронное (с контролем напряжения) линии |  | 1 устройство |  |  | 1
|  |  | ЗП | [5 empty] | 282.52 | 1 |  | 1 | 283 |  |  | 26.72 | 7549
|  |  | НР от ЗП |  | % |  |  | 75 |  |  |  |  | 212 |  |  | 70 | 5284
|  |  | СП от ЗП |  | % |  |  | 70 |  |  |  |  | 198 |  |  | 41 | 3095
|  |  | ЗТР |  | чел-ч |  |  | 17 |  | 1 |  | 1 | 17
[13 empty] | 693 |  |  |  | 15928
362 | 5.1-85-4 |  | Трехфазное устройство АПВ (ТАПВ) с контролем (ожиданием) синхронизма и напряжения линии |  | 1 устройство |  |  | 1
|  |  | ЗП | [5 empty] | 299.14 | 1 |  | 1 | 299 |  |  | 26.72 | 7993
|  |  | НР от ЗП |  | % |  |  | 75 |  |  |  |  | 224 |  |  | 70 | 5595
|  |  | СП от ЗП |  | % |  |  | 70 |  |  |  |  | 209 |  |  | 41 | 3277
|  |  | ЗТР |  | чел-ч |  |  | 18 |  | 1 |  | 1 | 18
[13 empty] | 732 |  |  |  | 16865
363 | 5.1-85-5 |  | Трехфазное устройство АПВ (ТАПВ) с улавливанием синхронизма, с двумя углами опережения и контролем напряжения линии |  | 1 устройство |  |  | 1
|  |  | ЗП | [5 empty] | 348.99 | 1 |  | 1 | 349 |  |  | 26.72 | 9325
|  |  | НР от ЗП |  | % |  |  | 75 |  |  |  |  | 262 |  |  | 70 | 6528
|  |  | СП от ЗП |  | % |  |  | 70 |  |  |  |  | 244 |  |  | 41 | 3823
|  |  | ЗТР |  | чел-ч |  |  | 21 |  | 1 |  | 1 | 21
[13 empty] | 855 |  |  |  | 19676
364 | 5.1-86-1 |  | Однофазное устройство АПВ (ОАПВ) на электромеханических реле |  | 1 устройство |  |  | 1
|  |  | ЗП | [5 empty] | 1379.36 | 1 |  | 1 | 1379 |  |  | 26.72 | 36856
|  |  | НР от ЗП |  | % |  |  | 75 |  |  |  |  | 1034 |  |  | 70 | 25799
|  |  | СП от ЗП |  | % |  |  | 70 |  |  |  |  | 965 |  |  | 41 | 15111
|  |  | ЗТР |  | чел-ч |  |  | 83 |  | 1 |  | 1 | 83
[13 empty] | 3378 |  |  |  | 77766
365 | 5.1-87-1 |  | Устройство АВР со схемой восстановления напряжения |  | 1 устройство |  |  | 1
|  |  | ЗП | [5 empty] | 432.09 | 1 |  | 1 | 432 |  |  | 26.72 | 11545
|  |  | НР от ЗП |  | % |  |  | 75 |  |  |  |  | 324 |  |  | 70 | 8082
|  |  | СП от ЗП |  | % |  |  | 70 |  |  |  |  | 302 |  |  | 41 | 4733
|  |  | ЗТР |  | чел-ч |  |  | 26 |  | 1 |  | 1 | 26
[13 empty] | 1058 |  |  |  | 24360
366 | 5.1-87-2 |  | Устройство АВР линии напряжением ниже 1 кВ без схемы восстановления напряжения |  | 1 устройство |  |  | 1
|  |  | ЗП | [5 empty] | 249.28 | 1 |  | 1 | 249 |  |  | 26.72 | 6661
|  |  | НР от ЗП |  | % |  |  | 75 |  |  |  |  | 187 |  |  | 70 | 4663
|  |  | СП от ЗП |  | % |  |  | 70 |  |  |  |  | 174 |  |  | 41 | 2731
|  |  | ЗТР |  | чел-ч |  |  | 15 |  | 1 |  | 1 | 15
[13 empty] | 610 |  |  |  | 14055
367 | 5.1-88-1 |  | Устройство АВР трансформаторов и линий с резервированием секций 1 шт. |  | 1 устройство |  |  | 1
|  |  | ЗП | [5 empty] | 315.76 | 1 |  | 1 | 316 |  |  | 26.72 | 8437
|  |  | НР от ЗП |  | % |  |  | 75 |  |  |  |  | 237 |  |  | 70 | 5906
|  |  | СП от ЗП |  | % |  |  | 70 |  |  |  |  | 221 |  |  | 41 | 3459
|  |  | ЗТР |  | чел-ч |  |  | 19 |  | 1 |  | 1 | 19
[13 empty] | 774 |  |  |  | 17802
368 | 5.1-88-2 |  | Устройство АВР трансформаторов и линий с резервированием секций 2 шт. |  | 1 устройство |  |  | 1
|  |  | ЗП | [5 empty] | 515.18 | 1 |  | 1 | 515 |  |  | 26.72 | 13766
|  |  | НР от ЗП |  | % |  |  | 75 |  |  |  |  | 386 |  |  | 70 | 9636
|  |  | СП от ЗП |  | % |  |  | 70 |  |  |  |  | 361 |  |  | 41 | 5644
|  |  | ЗТР |  | чел-ч |  |  | 31 |  | 1 |  | 1 | 31
[13 empty] | 1262 |  |  |  | 29046
369 | 5.1-88-3 |  | Устройство АВР трансформаторов и линий с резервированием секций до 4 шт. |  | 1 устройство |  |  | 1
|  |  | ЗП | [5 empty] | 731.23 | 1 |  | 1 | 731 |  |  | 26.72 | 19538
|  |  | НР от ЗП |  | % |  |  | 75 |  |  |  |  | 548 |  |  | 70 | 13677
|  |  | СП от ЗП |  | % |  |  | 70 |  |  |  |  | 512 |  |  | 41 | 8011
|  |  | ЗТР |  | чел-ч |  |  | 44 |  | 1 |  | 1 | 44
[13 empty] | 1791 |  |  |  | 41226
370 | 5.1-89-1 |  | Устройство АВР с контролем за частотой, давлением, уровнем и другими технологическими параметрами |  | 1 устройство |  |  | 1
|  |  | ЗП | [5 empty] | 498.56 | 1 |  | 1 | 499 |  |  | 26.72 | 13322
|  |  | НР от ЗП |  | % |  |  | 75 |  |  |  |  | 374 |  |  | 70 | 9325
|  |  | СП от ЗП |  | % |  |  | 70 |  |  |  |  | 349 |  |  | 41 | 5462
|  |  | ЗТР |  | чел-ч |  |  | 30 |  | 1 |  | 1 | 30
[13 empty] | 1222 |  |  |  | 28109
371 | 5.1-90-1 |  | Устройство АВР электродвигателей 1 шт. |  | 1 устройство |  |  | 1
|  |  | ЗП | [5 empty] | 365.61 | 1 |  | 1 | 366 |  |  | 26.72 | 9769
|  |  | НР от ЗП |  | % |  |  | 75 |  |  |  |  | 275 |  |  | 70 | 6838
|  |  | СП от ЗП |  | % |  |  | 70 |  |  |  |  | 256 |  |  | 41 | 4005
|  |  | ЗТР |  | чел-ч |  |  | 22 |  | 1 |  | 1 | 22
[13 empty] | 897 |  |  |  | 20612
372 | 5.1-90-2 |  | Устройство АВР электродвигателей 2 шт. |  | 1 устройство |  |  | 1
|  |  | ЗП | [5 empty] | 481.95 | 1 |  | 1 | 482 |  |  | 26.72 | 12878
|  |  | НР от ЗП |  | % |  |  | 75 |  |  |  |  | 362 |  |  | 70 | 9015
|  |  | СП от ЗП |  | % |  |  | 70 |  |  |  |  | 337 |  |  | 41 | 5280
|  |  | ЗТР |  | чел-ч |  |  | 29 |  | 1 |  | 1 | 29
[13 empty] | 1181 |  |  |  | 27173
373 | 5.1-90-3 |  | Устройство АВР электродвигателей до 4 шт. |  | 1 устройство |  |  | 1
|  |  | ЗП | [5 empty] | 681.37 | 1 |  | 1 | 681 |  |  | 26.72 | 18206
|  |  | НР от ЗП |  | % |  |  | 75 |  |  |  |  | 511 |  |  | 70 | 12744
|  |  | СП от ЗП |  | % |  |  | 70 |  |  |  |  | 477 |  |  | 41 | 7464
|  |  | ЗТР |  | чел-ч |  |  | 41 |  | 1 |  | 1 | 41
[13 empty] | 1669 |  |  |  | 38414
374 | 5.1-91-1 |  | Устройство АПАХ основное с количеством ступеней до 2 |  | 1 устройство |  |  | 1
|  |  | ЗП | [5 empty] | 1722.86 | 1 |  | 1 | 1723 |  |  | 26.72 | 46035
|  |  | НР от ЗП |  | % |  |  | 75 |  |  |  |  | 1292 |  |  | 70 | 32225
|  |  | СП от ЗП |  | % |  |  | 70 |  |  |  |  | 1206 |  |  | 41 | 18874
|  |  | ЗТР |  | чел-ч |  |  | 104 |  | 1 |  | 1 | 104
[13 empty] | 4221 |  |  |  | 97134
375 | 5.1-91-2 |  | Устройство АПАХ основное с количеством ступеней 3 |  | 1 устройство |  |  | 1
|  |  | ЗП | [5 empty] | 1822.26 | 1 |  | 1 | 1822 |  |  | 26.72 | 48691
|  |  | НР от ЗП |  | % |  |  | 75 |  |  |  |  | 1367 |  |  | 70 | 34084
|  |  | СП от ЗП |  | % |  |  | 70 |  |  |  |  | 1275 |  |  | 41 | 19963
|  |  | ЗТР |  | чел-ч |  |  | 110 |  | 1 |  | 1 | 110
[13 empty] | 4464 |  |  |  | 102738
376 | 5.1-91-3 |  | Устройство АПАХ с пуском по току и счетчиком циклов без выявления асинхронного хода |  | 1 устройство |  |  | 1
|  |  | ЗП | [5 empty] | 960.83 | 1 |  | 1 | 961 |  |  | 26.72 | 25673
|  |  | НР от ЗП |  | % |  |  | 75 |  |  |  |  | 721 |  |  | 70 | 17971
|  |  | СП от ЗП |  | % |  |  | 70 |  |  |  |  | 673 |  |  | 41 | 10526
|  |  | ЗТР |  | чел-ч |  |  | 58 |  | 1 |  | 1 | 58
[13 empty] | 2355 |  |  |  | 54170
377 | 5.1-91-4 |  | Устройство выявления асинхронного хода, резервирующее основное устройство АПАХ |  | 1 устройство |  |  | 1
|  |  | ЗП | [5 empty] | 463.85 | 1 |  | 1 | 464 |  |  | 26.72 | 12394
|  |  | НР от ЗП |  | % |  |  | 75 |  |  |  |  | 348 |  |  | 70 | 8676
|  |  | СП от ЗП |  | % |  |  | 70 |  |  |  |  | 325 |  |  | 41 | 5082
|  |  | ЗТР |  | чел-ч |  |  | 28 |  | 1 |  | 1 | 28
[13 empty] | 1137 |  |  |  | 26152
378 | 5.1-92-1 |  | Устройство защиты от повышения напряжения на линии |  | 1 устройство |  |  | 1
|  |  | ЗП | [5 empty] | 1789.37 | 1 |  | 1 | 1789 |  |  | 26.72 | 47812
|  |  | НР от ЗП |  | % |  |  | 75 |  |  |  |  | 1342 |  |  | 70 | 33468
|  |  | СП от ЗП |  | % |  |  | 70 |  |  |  |  | 1252 |  |  | 41 | 19603
|  |  | ЗТР |  | чел-ч |  |  | 102 |  | 1 |  | 1 | 102
[13 empty] | 4383 |  |  |  | 100883
379 | 5.1-93-1 |  | Устройство автоматики линейного реактора, включенного на шины без искровых промежутков |  | 1 устройство |  |  | 1
|  |  | ЗП | [5 empty] | 385.94 | 1 |  | 1 | 386 |  |  | 26.72 | 10312
|  |  | НР от ЗП |  | % |  |  | 75 |  |  |  |  | 290 |  |  | 70 | 7218
|  |  | СП от ЗП |  | % |  |  | 70 |  |  |  |  | 270 |  |  | 41 | 4228
|  |  | ЗТР |  | чел-ч |  |  | 22 |  | 1 |  | 1 | 22
[13 empty] | 946 |  |  |  | 21758
380 | 5.1-93-2 |  | Устройство автоматики линейного реактора, включенного на шины с искровыми промежутками |  | 1 устройство |  |  | 1
|  |  | ЗП | [5 empty] | 543.83 | 1 |  | 1 | 544 |  |  | 26.72 | 14531
|  |  | НР от ЗП |  | % |  |  | 75 |  |  |  |  | 408 |  |  | 70 | 10172
|  |  | СП от ЗП |  | % |  |  | 70 |  |  |  |  | 381 |  |  | 41 | 5958
|  |  | ЗТР |  | чел-ч |  |  | 31 |  | 1 |  | 1 | 31
[13 empty] | 1333 |  |  |  | 30661
381 | 5.1-94-1 |  | Устройство фиксации отключения по положению выключателей, фиксации действия САПВ и БАПВ |  | 1 устройство |  |  | 1
|  |  | ЗП | [5 empty] | 684.17 | 1 |  | 1 | 684 |  |  | 26.72 | 18281
|  |  | НР от ЗП |  | % |  |  | 75 |  |  |  |  | 513 |  |  | 70 | 12797
|  |  | СП от ЗП |  | % |  |  | 70 |  |  |  |  | 479 |  |  | 41 | 7495
|  |  | ЗТР |  | чел-ч |  |  | 39 |  | 1 |  | 1 | 39
[13 empty] | 1676 |  |  |  | 38573
382 | 5.1-94-2 |  | Устройство фиксации отключения одной из параллельных линий по разности токов |  | 1 устройство |  |  | 1
|  |  | ЗП | [5 empty] | 438.57 | 1 |  | 1 | 439 |  |  | 26.72 | 11719
|  |  | НР от ЗП |  | % |  |  | 75 |  |  |  |  | 329 |  |  | 70 | 8203
|  |  | СП от ЗП |  | % |  |  | 70 |  |  |  |  | 307 |  |  | 41 | 4805
|  |  | ЗТР |  | чел-ч |  |  | 25 |  | 1 |  | 1 | 25
[13 empty] | 1075 |  |  |  | 24727
383 | 5.1-94-3 |  | Устройство фиксации аварийной перегрузки линии электропередачи по факту увеличения передаваемой активной мощности |  | 1 устройство |  |  | 1
|  |  | ЗП | [5 empty] | 824.51 | 1 |  | 1 | 825 |  |  | 26.72 | 22031
|  |  | НР от ЗП |  | % |  |  | 75 |  |  |  |  | 619 |  |  | 70 | 15422
|  |  | СП от ЗП |  | % |  |  | 70 |  |  |  |  | 578 |  |  | 41 | 9033
|  |  | ЗТР |  | чел-ч |  |  | 47 |  | 1 |  | 1 | 47
[13 empty] | 2022 |  |  |  | 46486
384 | 5.1-94-4 |  | Устройство фиксации тяжести короткого замыкания |  | 1 устройство |  |  | 1
|  |  | ЗП | [5 empty] | 1070.11 | 1 |  | 1 | 1070 |  |  | 26.72 | 28593
|  |  | НР от ЗП |  | % |  |  | 75 |  |  |  |  | 803 |  |  | 70 | 20015
|  |  | СП от ЗП |  | % |  |  | 70 |  |  |  |  | 749 |  |  | 41 | 11723
|  |  | ЗТР |  | чел-ч |  |  | 61 |  | 1 |  | 1 | 61
[13 empty] | 2622 |  |  |  | 60331
385 | 5.1-94-5 |  | Устройство фиксации разности фаз напряжения и скорости ее изменения |  | 1 устройство |  |  | 1
|  |  | ЗП | [5 empty] | 2631.42 | 1 |  | 1 | 2631 |  |  | 26.72 | 70312
|  |  | НР от ЗП |  | % |  |  | 75 |  |  |  |  | 1973 |  |  | 70 | 49218
|  |  | СП от ЗП |  | % |  |  | 70 |  |  |  |  | 1842 |  |  | 41 | 28828
|  |  | ЗТР |  | чел-ч |  |  | 150 |  | 1 |  | 1 | 150
[13 empty] | 6446 |  |  |  | 148358
386 | 5.1-94-6 |  | Устройство фиксации обрыва линии электропередачи по разности активных мощностей |  | 1 устройство |  |  | 1
|  |  | ЗП | [5 empty] | 561.42 | 1 |  | 1 | 561 |  |  | 26.72 | 15001
|  |  | НР от ЗП |  | % |  |  | 75 |  |  |  |  | 421 |  |  | 70 | 10501
|  |  | СП от ЗП |  | % |  |  | 70 |  |  |  |  | 393 |  |  | 41 | 6150
|  |  | ЗТР |  | чел-ч |  |  | 31 |  | 1 |  | 1 | 31
[13 empty] | 1375 |  |  |  | 31652
387 | 5.1-94-7 |  | Устройство фиксации обрыва линии электропередачи по сбросу активной мощности |  | 1 устройство |  |  | 1
|  |  | ЗП | [5 empty] | 543.31 | 1 |  | 1 | 543 |  |  | 26.72 | 14517
|  |  | НР от ЗП |  | % |  |  | 75 |  |  |  |  | 407 |  |  | 70 | 10162
|  |  | СП от ЗП |  | % |  |  | 70 |  |  |  |  | 380 |  |  | 41 | 5952
|  |  | ЗТР |  | чел-ч |  |  | 30 |  | 1 |  | 1 | 30
[13 empty] | 1330 |  |  |  | 30631
388 | 5.1-95-1 |  | Устройство измерения и фиксации частоты в энергосистемах |  | 1 устройство |  |  | 1
|  |  | ЗП | [5 empty] | 2626.01 | 1 |  | 1 | 2626 |  |  | 26.72 | 70167
|  |  | НР от ЗП |  | % |  |  | 75 |  |  |  |  | 1970 |  |  | 70 | 49117
|  |  | СП от ЗП |  | % |  |  | 70 |  |  |  |  | 1838 |  |  | 41 | 28768
|  |  | ЗТР |  | чел-ч |  |  | 145 |  | 1 |  | 1 | 145
[13 empty] | 6434 |  |  |  | 148052
389 | 5.1-95-2 |  | Устройство автоматической фиксации разности фаз электропередачи ЩДЭ-2601 |  | 1 устройство |  |  | 1
|  |  | ЗП | [5 empty] | 5668.56 | 1 |  | 1 | 5669 |  |  | 26.72 | 151464
|  |  | НР от ЗП |  | % |  |  | 75 |  |  |  |  | 4252 |  |  | 70 | 106025
|  |  | СП от ЗП |  | % |  |  | 70 |  |  |  |  | 3968 |  |  | 41 | 62100
|  |  | ЗТР |  | чел-ч |  |  | 313 |  | 1 |  | 1 | 313
[13 empty] | 13889 |  |  |  | 319589
390 | 5.1-95-3 |  | Устройство автоматической частотной разгрузки (АЧР) без последующего АПВ для одной очереди |  | 1 устройство |  |  | 1
|  |  | ЗП | [5 empty] | 778.75 | 1 |  | 1 | 779 |  |  | 26.72 | 20808
|  |  | НР от ЗП |  | % |  |  | 75 |  |  |  |  | 584 |  |  | 70 | 14566
|  |  | СП от ЗП |  | % |  |  | 70 |  |  |  |  | 545 |  |  | 41 | 8531
|  |  | ЗТР |  | чел-ч |  |  | 43 |  | 1 |  | 1 | 43
[13 empty] | 1908 |  |  |  | 43905
391 | 5.1-95-4 |  | Устройство автоматической частотной разгрузки (АЧР) с последующим АПВ после восстановления частоты |  | 1 устройство |  |  | 1
|  |  | ЗП | [5 empty] | 887.41 | 1 |  | 1 | 887 |  |  | 26.72 | 23712
|  |  | НР от ЗП |  | % |  |  | 75 |  |  |  |  | 665 |  |  | 70 | 16598
|  |  | СП от ЗП |  | % |  |  | 70 |  |  |  |  | 621 |  |  | 41 | 9722
|  |  | ЗТР |  | чел-ч |  |  | 49 |  | 1 |  | 1 | 49
[13 empty] | 2173 |  |  |  | 50032
392 | 5.1-95-5 |  | Автоматический ограничитель частоты генераторов по изменению частоты на шинах 220-750 кВ, ЩДЭ-2602 |  | 1 устройство |  |  | 1
|  |  | ЗП | [5 empty] | 7588.26 | 1 |  | 1 | 7588 |  |  | 26.72 | 202758
|  |  | НР от ЗП |  | % |  |  | 75 |  |  |  |  | 5691 |  |  | 70 | 141931
|  |  | СП от ЗП |  | % |  |  | 70 |  |  |  |  | 5312 |  |  | 41 | 83131
|  |  | ЗТР |  | чел-ч |  |  | 419 |  | 1 |  | 1 | 419
[13 empty] | 18591 |  |  |  | 427820
393 | 5.1-96-1 |  | Устройство контроля мощности исходного режима с количеством ступеней контроля до четырех |  | 1 устройство |  |  | 1
|  |  | ЗП | [5 empty] | 1774.82 | 1 |  | 1 | 1775 |  |  | 26.72 | 47423
|  |  | НР от ЗП |  | % |  |  | 75 |  |  |  |  | 1331 |  |  | 70 | 33196
|  |  | СП от ЗП |  | % |  |  | 70 |  |  |  |  | 1243 |  |  | 41 | 19443
|  |  | ЗТР |  | чел-ч |  |  | 98 |  | 1 |  | 1 | 98
[13 empty] | 4349 |  |  |  | 100062
394 | 5.1-97-1 |  | Автоматический локационный искатель повреждения на линиях 500-750 кВ типа ЛИДА |  | 1 устройство |  |  | 1
|  |  | ЗП | [5 empty] | 9634.73 | 1 |  | 1 | 9635 |  |  | 26.72 | 257440
|  |  | НР от ЗП |  | % |  |  | 75 |  |  |  |  | 7226 |  |  | 70 | 180208
|  |  | СП от ЗП |  | % |  |  | 70 |  |  |  |  | 6745 |  |  | 41 | 105550
|  |  | ЗТР |  | чел-ч |  |  | 532 |  | 1 |  | 1 | 532
[13 empty] | 23606 |  |  |  | 543198
395 | 5.1-98-1 |  | Линейный импульсный фиксирующий прибор типа ЛИФП или устройство измерения и фиксации аварийных значений тока и напряжения |  | 1 устройство |  |  | 1
|  |  | ЗП | [5 empty] | 398.43 | 1 |  | 1 | 398 |  |  | 26.72 | 10646
|  |  | НР от ЗП |  | % |  |  | 75 |  |  |  |  | 299 |  |  | 70 | 7452
|  |  | СП от ЗП |  | % |  |  | 70 |  |  |  |  | 279 |  |  | 41 | 4365
|  |  | ЗТР |  | чел-ч |  |  | 22 |  | 1 |  | 1 | 22
[13 empty] | 976 |  |  |  | 22463
396 | 5.1-99-1 |  | Шкафы автоматики, автоматика повышения пропускной способности линий электропередач напряжением свыше 300 кВ шкаф автоматики типа ШП 2701 |  | 1 устройство |  |  | 1
|  |  | ЗП | [5 empty] | 2589.79 | 1 |  | 1 | 2590 |  |  | 26.72 | 69199
|  |  | НР от ЗП |  | % |  |  | 75 |  |  |  |  | 1943 |  |  | 70 | 48439
|  |  | СП от ЗП |  | % |  |  | 70 |  |  |  |  | 1813 |  |  | 41 | 28372
|  |  | ЗТР |  | чел-ч |  |  | 143 |  | 1 |  | 1 | 143
[13 empty] | 6346 |  |  |  | 146010
397 | 5.1-99-2 |  | Шкафы автоматики, автоматика повышения пропускной способности линий электропередач напряжением свыше 300 кВ шкаф автоматики типа ШП 2702 |  | 1 устройство |  |  | 1
|  |  | ЗП | [5 empty] | 3585.86 | 1 |  | 1 | 3586 |  |  | 26.72 | 95814
|  |  | НР от ЗП |  | % |  |  | 75 |  |  |  |  | 2690 |  |  | 70 | 67070
|  |  | СП от ЗП |  | % |  |  | 70 |  |  |  |  | 2510 |  |  | 41 | 39284
|  |  | ЗТР |  | чел-ч |  |  | 198 |  | 1 |  | 1 | 198
[13 empty] | 8786 |  |  |  | 202168
398 | 5.1-99-3 |  | Шкафы автоматики, автоматика повышения пропускной способности линий электропередач напряжением свыше 300 кВ шкаф автоматики типа ШП 2703 |  | 1 устройство |  |  | 1
|  |  | ЗП | [5 empty] | 3549.64 | 1 |  | 1 | 3550 |  |  | 26.72 | 94846
|  |  | НР от ЗП |  | % |  |  | 75 |  |  |  |  | 2663 |  |  | 70 | 66392
|  |  | СП от ЗП |  | % |  |  | 70 |  |  |  |  | 2485 |  |  | 41 | 38887
|  |  | ЗТР |  | чел-ч |  |  | 196 |  | 1 |  | 1 | 196
[13 empty] | 8698 |  |  |  | 200125
399 | 5.1-99-4 |  | Шкафы автоматики, автоматика повышения пропускной способности линий электропередач напряжением свыше 300 кВ шкаф автоматики типа ШП 2704 |  | 1 устройство |  |  | 1
|  |  | ЗП | [5 empty] | 2716.56 | 1 |  | 1 | 2717 |  |  | 26.72 | 72586
|  |  | НР от ЗП |  | % |  |  | 75 |  |  |  |  | 2038 |  |  | 70 | 50810
|  |  | СП от ЗП |  | % |  |  | 70 |  |  |  |  | 1902 |  |  | 41 | 29760
|  |  | ЗТР |  | чел-ч |  |  | 150 |  | 1 |  | 1 | 150
[13 empty] | 6657 |  |  |  | 153156
400 | 5.1-99-5 |  | Шкафы автоматики, устройство (панель) автоматики типа ПДЭ-2101 |  | 1 устройство |  |  | 1
|  |  | ЗП | [5 empty] | 2191.36 | 1 |  | 1 | 2191 |  |  | 26.72 | 58553
|  |  | НР от ЗП |  | % |  |  | 75 |  |  |  |  | 1643 |  |  | 70 | 40987
|  |  | СП от ЗП |  | % |  |  | 70 |  |  |  |  | 1534 |  |  | 41 | 24007
|  |  | ЗТР |  | чел-ч |  |  | 121 |  | 1 |  | 1 | 121
[13 empty] | 5368 |  |  |  | 123547
401 | 5.1-99-6 |  | Шкафы автоматики, устройство (панель) автоматики типа ПДЭ-2102 |  | 1 устройство |  |  | 1
|  |  | ЗП | [5 empty] | 2300.02 | 1 |  | 1 | 2300 |  |  | 26.72 | 61457
|  |  | НР от ЗП |  | % |  |  | 75 |  |  |  |  | 1725 |  |  | 70 | 43020
|  |  | СП от ЗП |  | % |  |  | 70 |  |  |  |  | 1610 |  |  | 41 | 25197
|  |  | ЗТР |  | чел-ч |  |  | 127 |  | 1 |  | 1 | 127
[13 empty] | 5635 |  |  |  | 129674
402 | 5.1-99-7 |  | Шкафы автоматики, устройство (панель) автоматики типа ПДЭ-2103 |  | 1 устройство |  |  | 1
|  |  | ЗП | [5 empty] | 2752.78 | 1 |  | 1 | 2753 |  |  | 26.72 | 73554
|  |  | НР от ЗП |  | % |  |  | 75 |  |  |  |  | 2065 |  |  | 70 | 51488
|  |  | СП от ЗП |  | % |  |  | 70 |  |  |  |  | 1927 |  |  | 41 | 30157
|  |  | ЗТР |  | чел-ч |  |  | 152 |  | 1 |  | 1 | 152
[13 empty] | 6745 |  |  |  | 155199
403 | 5.1-99-8 |  | Шкафы автоматики, устройство (панель) автоматики типа ПДЭ-2104 |  | 1 устройство |  |  | 1
|  |  | ЗП | [5 empty] | 2571.68 | 1 |  | 1 | 2572 |  |  | 26.72 | 68715
|  |  | НР от ЗП |  | % |  |  | 75 |  |  |  |  | 1929 |  |  | 70 | 48101
|  |  | СП от ЗП |  | % |  |  | 70 |  |  |  |  | 1800 |  |  | 41 | 28173
|  |  | ЗТР |  | чел-ч |  |  | 142 |  | 1 |  | 1 | 142
[13 empty] | 6301 |  |  |  | 144989
404 | 5.1-100-1 |  | Устройство синхронизации ручное |  | 1 устройство |  |  | 1
|  |  | ЗП | [5 empty] | 263.52 | 1 |  | 1 | 264 |  |  | 26.72 | 7041
|  |  | НР от ЗП |  | % |  |  | 75 |  |  |  |  | 198 |  |  | 70 | 4929
|  |  | СП от ЗП |  | % |  |  | 70 |  |  |  |  | 185 |  |  | 41 | 2887
|  |  | ЗТР |  | чел-ч |  |  | 14 |  | 1 |  | 1 | 14
[13 empty] | 647 |  |  |  | 14857
405 | 5.1-100-2 |  | Устройство синхронизации полуавтоматическое |  | 1 устройство |  |  | 1
|  |  | ЗП | [5 empty] | 696.46 | 1 |  | 1 | 696 |  |  | 26.72 | 18609
|  |  | НР от ЗП |  | % |  |  | 75 |  |  |  |  | 522 |  |  | 70 | 13026
|  |  | СП от ЗП |  | % |  |  | 70 |  |  |  |  | 487 |  |  | 41 | 7630
|  |  | ЗТР |  | чел-ч |  |  | 37 |  | 1 |  | 1 | 37
[13 empty] | 1705 |  |  |  | 39265
406 | 5.1-100-3 |  | Устройство синхронизации автоматическое с самосинхронизацией |  | 1 устройство |  |  | 1
|  |  | ЗП | [5 empty] | 715.28 | 1 |  | 1 | 715 |  |  | 26.72 | 19112
|  |  | НР от ЗП |  | % |  |  | 75 |  |  |  |  | 536 |  |  | 70 | 13378
|  |  | СП от ЗП |  | % |  |  | 70 |  |  |  |  | 501 |  |  | 41 | 7836
|  |  | ЗТР |  | чел-ч |  |  | 38 |  | 1 |  | 1 | 38
[13 empty] | 1752 |  |  |  | 40326
407 | 5.1-100-4 |  | Устройство синхронизации автоматическое |  | 1 устройство |  |  | 1
|  |  | ЗП | [5 empty] | 1374.09 | 1 |  | 1 | 1374 |  |  | 26.72 | 36716
|  |  | НР от ЗП |  | % |  |  | 75 |  |  |  |  | 1031 |  |  | 70 | 25701
|  |  | СП от ЗП |  | % |  |  | 70 |  |  |  |  | 962 |  |  | 41 | 15054
|  |  | ЗТР |  | чел-ч |  |  | 73 |  | 1 |  | 1 | 73
[13 empty] | 3367 |  |  |  | 77471
408 | 5.1-100-5 |  | Схема синхронизации одного присоединения через один выключатель с одного пункта управления |  | 1 устройство |  |  | 1
|  |  | ЗП | [5 empty] | 414.11 | 1 |  | 1 | 414 |  |  | 26.72 | 11065
|  |  | НР от ЗП |  | % |  |  | 75 |  |  |  |  | 311 |  |  | 70 | 7746
|  |  | СП от ЗП |  | % |  |  | 70 |  |  |  |  | 290 |  |  | 41 | 4537
|  |  | ЗТР |  | чел-ч |  |  | 22 |  | 1 |  | 1 | 22
[13 empty] | 1015 |  |  |  | 23348
409 | 5.1-101-1 |  | Автоматический регулятор реактивной мощности конденсаторных батарей |  | 1 шт. |  |  | 1
|  |  | ЗП | [5 empty] | 1027.09 | 1 |  | 1 | 1027 |  |  | 26.72 | 27444
|  |  | НР от ЗП |  | % |  |  | 75 |  |  |  |  | 770 |  |  | 70 | 19211
|  |  | СП от ЗП |  | % |  |  | 70 |  |  |  |  | 719 |  |  | 41 | 11252
|  |  | ЗТР |  | чел-ч |  |  | 62 |  | 1 |  | 1 | 62
[13 empty] | 2516 |  |  |  | 57907
410 | 5.1-101-2 |  | Автоматический регулятор напряжения силовых трансформаторов |  | 1 шт. |  |  | 1
|  |  | ЗП | [5 empty] | 960.83 | 1 |  | 1 | 961 |  |  | 26.72 | 25673
|  |  | НР от ЗП |  | % |  |  | 75 |  |  |  |  | 721 |  |  | 70 | 17971
|  |  | СП от ЗП |  | % |  |  | 70 |  |  |  |  | 673 |  |  | 41 | 10526
|  |  | ЗТР |  | чел-ч |  |  | 58 |  | 1 |  | 1 | 58
[13 empty] | 2355 |  |  |  | 54170
411 | 5.1-101-3 |  | Программная приставка к автоматическому регулятору конденсаторных батарей |  | 1 шт. |  |  | 1
|  |  | ЗП | [5 empty] | 215.36 | 1 |  | 1 | 215 |  |  | 26.72 | 5754
|  |  | НР от ЗП |  | % |  |  | 75 |  |  |  |  | 161 |  |  | 70 | 4028
|  |  | СП от ЗП |  | % |  |  | 70 |  |  |  |  | 151 |  |  | 41 | 2359
|  |  | ЗТР |  | чел-ч |  |  | 13 |  | 1 |  | 1 | 13
[13 empty] | 527 |  |  |  | 12141
412 | 5.1-191-1 |  | Настройка центрального контроллера |  | 1 шт. |  |  | 1
|  |  | ЗП | [5 empty] | 2446.36 | 1 |  | 1 | 2446 |  |  | 26.72 | 65367
|  |  | НР от ЗП |  | % |  |  | 75 |  |  |  |  | 1835 |  |  | 70 | 45757
|  |  | СП от ЗП |  | % |  |  | 70 |  |  |  |  | 1712 |  |  | 41 | 26800
|  |  | ЗТР |  | чел-ч |  |  | 208.73 |  | 1 |  | 1 | 209
[13 empty] | 5993 |  |  |  | 137924
413 | 5.1-191-2 |  | Дополнительно на управляемый модуль |  | 1 шт. |  |  | 1
|  |  | ЗП | [5 empty] | 815.44 | 1 |  | 1 | 815 |  |  | 26.72 | 21789
|  |  | НР от ЗП |  | % |  |  | 75 |  |  |  |  | 611 |  |  | 70 | 15252
|  |  | СП от ЗП |  | % |  |  | 70 |  |  |  |  | 571 |  |  | 41 | 8933
|  |  | ЗТР |  | чел-ч |  |  | 68.93 |  | 1 |  | 1 | 69
[13 empty] | 1997 |  |  |  | 45974
414 | 5.1-191-3 |  | Дополнительно на сценарий |  | 1 шт. |  |  | 1
|  |  | ЗП | [5 empty] | 395.61 | 1 |  | 1 | 396 |  |  | 26.72 | 10571
|  |  | НР от ЗП |  | % |  |  | 75 |  |  |  |  | 297 |  |  | 70 | 7400
|  |  | СП от ЗП |  | % |  |  | 70 |  |  |  |  | 277 |  |  | 41 | 4334
|  |  | ЗТР |  | чел-ч |  |  | 33.93 |  | 1 |  | 1 | 34
[13 empty] | 970 |  |  |  | 22305
415 | 5.1-192-1 |  | Настройка модуля дискретного ввода/вывода 16/8 |  | 1 шт. |  |  | 1
|  |  | ЗП | [5 empty] | 1514.39 | 1 |  | 1 | 1514 |  |  | 26.72 | 40465
|  |  | НР от ЗП |  | % |  |  | 75 |  |  |  |  | 1136 |  |  | 70 | 28326
|  |  | СП от ЗП |  | % |  |  | 70 |  |  |  |  | 1060 |  |  | 41 | 16591
|  |  | ЗТР |  | чел-ч |  |  | 127.26 |  | 1 |  | 1 | 127
[13 empty] | 3710 |  |  |  | 85382
416 | 5.1-193-1 |  | Настройка контроллера DMX |  | 1 шт. |  |  | 1
|  |  | ЗП | [5 empty] | 296.07 | 1 |  | 1 | 296 |  |  | 26.72 | 7911
|  |  | НР от ЗП |  | % |  |  | 75 |  |  |  |  | 222 |  |  | 70 | 5538
|  |  | СП от ЗП |  | % |  |  | 70 |  |  |  |  | 207 |  |  | 41 | 3244
|  |  | ЗТР |  | чел-ч |  |  | 25.36 |  | 1 |  | 1 | 25
[13 empty] | 725 |  |  |  | 16693
417 | 5.1-194-1 |  | Настройка канала связи |  | 1 канал связи |  |  | 1
|  |  | ЗП | [5 empty] | 166.36 | 1 |  | 1 | 166 |  |  | 26.72 | 4445
|  |  | НР от ЗП |  | % |  |  | 75 |  |  |  |  | 125 |  |  | 70 | 3112
|  |  | СП от ЗП |  | % |  |  | 70 |  |  |  |  | 116 |  |  | 41 | 1822
|  |  | ЗТР |  | чел-ч |  |  | 13.98 |  | 1 |  | 1 | 14
[13 empty] | 407 |  |  |  | 9379
418 | 5.1-195-1 |  | Настройка модуля аналогового ввода |  | 1 шт. |  |  | 1
|  |  | ЗП | [5 empty] | 133.52 | 1 |  | 1 | 134 |  |  | 26.72 | 3568
|  |  | НР от ЗП |  | % |  |  | 75 |  |  |  |  | 101 |  |  | 70 | 2498
|  |  | СП от ЗП |  | % |  |  | 70 |  |  |  |  | 94 |  |  | 41 | 1463
|  |  | ЗТР |  | чел-ч |  |  | 11.22 |  | 1 |  | 1 | 11
[13 empty] | 329 |  |  |  | 7529
419 | 5.1-196-1 |  | Настройка интерфейса ввода/вывода |  | 1 шт. |  |  | 1
|  |  | ЗП | [5 empty] | 68.31 | 1 |  | 1 | 68 |  |  | 26.72 | 1825
|  |  | НР от ЗП |  | % |  |  | 75 |  |  |  |  | 51 |  |  | 70 | 1278
|  |  | СП от ЗП |  | % |  |  | 70 |  |  |  |  | 48 |  |  | 41 | 748
|  |  | ЗТР |  | чел-ч |  |  | 5.74 |  | 1 |  | 1 | 6
[13 empty] | 167 |  |  |  | 3851
420 | 5.1-102-1 |  | Аппаратура передачи информации по ВЛ однополосная, оконечная одноканальная |  | 1 полукомплект |  |  | 1
|  |  | ЗП | [5 empty] | 4348.16 | 1 |  | 1 | 4348 |  |  | 26.72 | 116183
|  |  | НР от ЗП |  | % |  |  | 75 |  |  |  |  | 3261 |  |  | 70 | 81328
|  |  | СП от ЗП |  | % |  |  | 70 |  |  |  |  | 3044 |  |  | 41 | 47635
|  |  | ЗТР |  | чел-ч |  |  | 231 |  | 1 |  | 1 | 231
[13 empty] | 10653 |  |  |  | 245146
421 | 5.1-102-2 |  | Аппаратура передачи информации по ВЛ однополосная, оконечная трехканальная |  | 1 полукомплект |  |  | 1
|  |  | ЗП | [5 empty] | 8696.32 | 1 |  | 1 | 8696 |  |  | 26.72 | 232366
|  |  | НР от ЗП |  | % |  |  | 75 |  |  |  |  | 6522 |  |  | 70 | 162656
|  |  | СП от ЗП |  | % |  |  | 70 |  |  |  |  | 6087 |  |  | 41 | 95270
|  |  | ЗТР |  | чел-ч |  |  | 462 |  | 1 |  | 1 | 462
[13 empty] | 21305 |  |  |  | 490292
422 | 5.1-102-3 |  | Аппаратура передачи информации по ВЛ однополосная, оконечная двенадцатиканальная |  | 1 полукомплект |  |  | 1
|  |  | ЗП | [5 empty] | 15623.26 | 1 |  | 1 | 15623 |  |  | 26.72 | 417454
|  |  | НР от ЗП |  | % |  |  | 75 |  |  |  |  | 11717 |  |  | 70 | 292218
|  |  | СП от ЗП |  | % |  |  | 70 |  |  |  |  | 10936 |  |  | 41 | 171156
|  |  | ЗТР |  | чел-ч |  |  | 830 |  | 1 |  | 1 | 830
[13 empty] | 38276 |  |  |  | 880828
423 | 5.1-103-1 |  | Дополнительный выходной усилитель мощности |  | 1 шт. |  |  | 1
|  |  | ЗП | [5 empty] | 2145.84 | 1 |  | 1 | 2146 |  |  | 26.72 | 57337
|  |  | НР от ЗП |  | % |  |  | 75 |  |  |  |  | 1610 |  |  | 70 | 40136
|  |  | СП от ЗП |  | % |  |  | 70 |  |  |  |  | 1502 |  |  | 41 | 23508
|  |  | ЗТР |  | чел-ч |  |  | 114 |  | 1 |  | 1 | 114
[13 empty] | 5258 |  |  |  | 120981
424 | 5.1-103-2 |  | Промежуточный усилитель одноканальный |  | 1 шт. |  |  | 1
|  |  | ЗП | [5 empty] | 8696.32 | 1 |  | 1 | 8696 |  |  | 26.72 | 232366
|  |  | НР от ЗП |  | % |  |  | 75 |  |  |  |  | 6522 |  |  | 70 | 162656
|  |  | СП от ЗП |  | % |  |  | 70 |  |  |  |  | 6087 |  |  | 41 | 95270
|  |  | ЗТР |  | чел-ч |  |  | 462 |  | 1 |  | 1 | 462
[13 empty] | 21305 |  |  |  | 490292
425 | 5.1-103-3 |  | Промежуточный усилитель трехканальный |  | 1 шт. |  |  | 1
|  |  | ЗП | [5 empty] | 15152.68 | 1 |  | 1 | 15153 |  |  | 26.72 | 404880
|  |  | НР от ЗП |  | % |  |  | 75 |  |  |  |  | 11365 |  |  | 70 | 283416
|  |  | СП от ЗП |  | % |  |  | 70 |  |  |  |  | 10607 |  |  | 41 | 166001
|  |  | ЗТР |  | чел-ч |  |  | 805 |  | 1 |  | 1 | 805
[13 empty] | 37125 |  |  |  | 854297
426 | 5.1-104-1 |  | Тональная аппаратура телемеханики со скоростью передачи до 200 Бод |  | 1 полукомплект |  |  | 1
|  |  | ЗП | [5 empty] | 2936.42 | 1 |  | 1 | 2936 |  |  | 26.72 | 78461
|  |  | НР от ЗП |  | % |  |  | 75 |  |  |  |  | 2202 |  |  | 70 | 54923
|  |  | СП от ЗП |  | % |  |  | 70 |  |  |  |  | 2055 |  |  | 41 | 32169
|  |  | ЗТР |  | чел-ч |  |  | 156 |  | 1 |  | 1 | 156
[13 empty] | 7193 |  |  |  | 165553
427 | 5.1-104-2 |  | Тональная аппаратура телемеханики со скоростью передачи свыше 200 Бод |  | 1 полукомплект |  |  | 1
|  |  | ЗП | [5 empty] | 3802.29 | 1 |  | 1 | 3802 |  |  | 26.72 | 101597
|  |  | НР от ЗП |  | % |  |  | 75 |  |  |  |  | 2852 |  |  | 70 | 71118
|  |  | СП от ЗП |  | % |  |  | 70 |  |  |  |  | 2661 |  |  | 41 | 41655
|  |  | ЗТР |  | чел-ч |  |  | 202 |  | 1 |  | 1 | 202
[13 empty] | 9315 |  |  |  | 214370
428 | 5.1-105-1 |  | Система телемеханики (ТМ) на диодно-транзисторной элементной базе с объемом 80 телесигналов (ТС), 40 телеуправлений (ТУ), 16 вызывных телеизмерений (ТУ), 16 вызывных телеизмерений (ВТИ) и 16 телерегулирований (ТР) |  | 1 комплект |  |  | 1
|  |  | ЗП | [5 empty] | 18309.61 | 1 |  | 1 | 18310 |  |  | 26.72 | 489233
|  |  | НР от ЗП |  | % |  |  | 75 |  |  |  |  | 13733 |  |  | 70 | 342463
|  |  | СП от ЗП |  | % |  |  | 70 |  |  |  |  | 12817 |  |  | 41 | 200586
|  |  | ЗТР |  | чел-ч |  |  | 1011 |  | 1 |  | 1 | 1011
[13 empty] | 44860 |  |  |  | 1032282
429 | 5.1-106-1 |  | Система телемеханики (ТМ) на базе интегральных микросхем, аппаратура пункта управления (ПУ) и контролируемого пункта (КП) с объемом поступающих сигналов на ПУ, 10ТС, 10 телеизмерений (ТИ), 10ТУ (по типу устройства телесигнализации УТС-8), телерегулирования сигнала (ТРС-1) |  | 1 устройство |  |  | 1
|  |  | ЗП | [5 empty] | 7950.47 | 1 |  | 1 | 7950 |  |  | 26.72 | 212437
|  |  | НР от ЗП |  | % |  |  | 75 |  |  |  |  | 5963 |  |  | 70 | 148706
|  |  | СП от ЗП |  | % |  |  | 70 |  |  |  |  | 5565 |  |  | 41 | 87099
|  |  | ЗТР |  | чел-ч |  |  | 439 |  | 1 |  | 1 | 439
[13 empty] | 19478 |  |  |  | 448242
430 | 5.1-106-2 |  | Система телемеханики (ТМ) на базе интегральных микросхем, аппаратура пункта управления (ПУ) и контролируемого пункта (КП) с объемом поступающих сигналов на КП, 10ТС, 10ТИ, 10ТУ (по типу УТС-8, ТРС-1) |  | 1 устройство |  |  | 1
|  |  | ЗП | [5 empty] | 7044.95 | 1 |  | 1 | 7045 |  |  | 26.72 | 188241
|  |  | НР от ЗП |  | % |  |  | 75 |  |  |  |  | 5284 |  |  | 70 | 131769
|  |  | СП от ЗП |  | % |  |  | 70 |  |  |  |  | 4932 |  |  | 41 | 77179
|  |  | ЗТР |  | чел-ч |  |  | 389 |  | 1 |  | 1 | 389
[13 empty] | 17261 |  |  |  | 397189
431 | 5.1-106-3 |  | Система телемеханики (ТМ) на базе интегральных микросхем, аппаратура пункта управления (ПУ) и контролируемого пункта (КП) с объемом поступающих сигналов на ПУ, 28ТС, 7ТИ (по типу устройства телемеханики УТМ-8) |  | 1 устройство |  |  | 1
|  |  | ЗП | [5 empty] | 6592.19 | 1 |  | 1 | 6592 |  |  | 26.72 | 176143
|  |  | НР от ЗП |  | % |  |  | 75 |  |  |  |  | 4944 |  |  | 70 | 123300
|  |  | СП от ЗП |  | % |  |  | 70 |  |  |  |  | 4614 |  |  | 41 | 72219
|  |  | ЗТР |  | чел-ч |  |  | 364 |  | 1 |  | 1 | 364
[13 empty] | 16150 |  |  |  | 371662
432 | 5.1-106-4 |  | Система телемеханики (ТМ) на базе интегральных микросхем, аппаратура пункта управления (ПУ) и контролируемого пункта (КП) с объемом поступающих сигналов на КП, 28ТС, 7ТИ (по типу УТМ-8) |  | 1 устройство |  |  | 1
|  |  | ЗП | [5 empty] | 5487.45 | 1 |  | 1 | 5487 |  |  | 26.72 | 146625
|  |  | НР от ЗП |  | % |  |  | 75 |  |  |  |  | 4115 |  |  | 70 | 102638
|  |  | СП от ЗП |  | % |  |  | 70 |  |  |  |  | 3841 |  |  | 41 | 60116
|  |  | ЗТР |  | чел-ч |  |  | 303 |  | 1 |  | 1 | 303
[13 empty] | 13443 |  |  |  | 309379
433 | 5.1-106-5 |  | Система телемеханики (ТМ) на базе интегральных микросхем, аппаратура пункта управления (ПУ) и контролируемого пункта (КП) с объемом поступающих сигналов на ПУ, 56ТС, 48ТУ, 48ТР (по типу телемеханики ТМ-320) |  | 1 устройство |  |  | 1
|  |  | ЗП | [5 empty] | 10866.24 | 1 |  | 1 | 10866 |  |  | 26.72 | 290346
|  |  | НР от ЗП |  | % |  |  | 75 |  |  |  |  | 8150 |  |  | 70 | 203242
|  |  | СП от ЗП |  | % |  |  | 70 |  |  |  |  | 7606 |  |  | 41 | 119042
|  |  | ЗТР |  | чел-ч |  |  | 600 |  | 1 |  | 1 | 600
[13 empty] | 26622 |  |  |  | 612630
434 | 5.1-106-6 |  | Система телемеханики (ТМ) на базе интегральных микросхем, аппаратура пункта управления (ПУ) и контролируемого пункта (КП) с объемом поступающих сигналов на КП, 56ТС, 48ТУ, 48ТР (по типу ТМ-320) |  | 1 устройство |  |  | 1
|  |  | ЗП | [5 empty] | 10630.8 | 1 |  | 1 | 10631 |  |  | 26.72 | 284055
|  |  | НР от ЗП |  | % |  |  | 75 |  |  |  |  | 7973 |  |  | 70 | 198839
|  |  | СП от ЗП |  | % |  |  | 70 |  |  |  |  | 7442 |  |  | 41 | 116463
|  |  | ЗТР |  | чел-ч |  |  | 587 |  | 1 |  | 1 | 587
[13 empty] | 26046 |  |  |  | 599357
435 | 5.1-106-7 |  | Система телемеханики (ТМ) на базе интегральных микросхем, аппаратура пункта управления (ПУ) и контролируемого пункта (КП) с объемом поступающих сигналов на ПУ, 100ТС, 100ТИ, 100ТУ (по типу ТМ-800В) |  | 1 устройство |  |  | 1
|  |  | ЗП | [5 empty] | 13437.92 | 1 |  | 1 | 13438 |  |  | 26.72 | 359061
|  |  | НР от ЗП |  | % |  |  | 75 |  |  |  |  | 10079 |  |  | 70 | 251343
|  |  | СП от ЗП |  | % |  |  | 70 |  |  |  |  | 9407 |  |  | 41 | 147215
|  |  | ЗТР |  | чел-ч |  |  | 742 |  | 1 |  | 1 | 742
[13 empty] | 32924 |  |  |  | 757619
436 | 5.1-106-8 |  | Система телемеханики (ТМ) на базе интегральных микросхем, аппаратура пункта управления (ПУ) и контролируемого пункта (КП) с объемом поступающих сигналов на КП, 100ТС, 100ТИ, 100ТУ (по типу ТМ-800В) |  | 1 устройство |  |  | 1
|  |  | ЗП | [5 empty] | 7044.95 | 1 |  | 1 | 7045 |  |  | 26.72 | 188241
|  |  | НР от ЗП |  | % |  |  | 75 |  |  |  |  | 5284 |  |  | 70 | 131769
|  |  | СП от ЗП |  | % |  |  | 70 |  |  |  |  | 4932 |  |  | 41 | 77179
|  |  | ЗТР |  | чел-ч |  |  | 389 |  | 1 |  | 1 | 389
[13 empty] | 17261 |  |  |  | 397189
437 | 5.1-106-9 |  | Система телемеханики (ТМ) на базе интегральных микросхем, аппаратура пункта управления (ПУ) и контролируемого пункта (КП) с объемом поступающих сигналов на ПУ, 256ТС, 64ТМ, 16ТУ (по типу ТМ-120-1М) |  | 1 устройство |  |  | 1
|  |  | ЗП | [5 empty] | 19541.12 | 1 |  | 1 | 19541 |  |  | 26.72 | 522139
|  |  | НР от ЗП |  | % |  |  | 75 |  |  |  |  | 14656 |  |  | 70 | 365497
|  |  | СП от ЗП |  | % |  |  | 70 |  |  |  |  | 13679 |  |  | 41 | 214077
|  |  | ЗТР |  | чел-ч |  |  | 1079 |  | 1 |  | 1 | 1079
[13 empty] | 47876 |  |  |  | 1101713
438 | 5.1-106-10 |  | Система телемеханики (ТМ) на базе интегральных микросхем, аппаратура пункта управления (ПУ) и контролируемого пункта (КП) с объемом поступающих сигналов на КП, 256ТС, 64ТИ, 16ТУ (по типу ТМ-120-1М) |  | 1 устройство |  |  | 1
|  |  | ЗП | [5 empty] | 7370.93 | 1 |  | 1 | 7371 |  |  | 26.72 | 196951
|  |  | НР от ЗП |  | % |  |  | 75 |  |  |  |  | 5528 |  |  | 70 | 137866
|  |  | СП от ЗП |  | % |  |  | 70 |  |  |  |  | 5160 |  |  | 41 | 80750
|  |  | ЗТР |  | чел-ч |  |  | 407 |  | 1 |  | 1 | 407
[13 empty] | 18059 |  |  |  | 415567
439 | 5.1-106-11 |  | Система телемеханики (ТМ) на базе интегральных микросхем, аппаратура пункта управления (ПУ) и контролируемого пункта (КП) с объемом поступающих сигналов на ПУ, 256ТС, 4ТИ, 60 телеизмерений текущих (ТИТ),60ТУ (по типу МКТ-3) |  | 1 устройство |  |  | 1
|  |  | ЗП | [5 empty] | 11156.01 | 1 |  | 1 | 11156 |  |  | 26.72 | 298089
|  |  | НР от ЗП |  | % |  |  | 75 |  |  |  |  | 8367 |  |  | 70 | 208662
|  |  | СП от ЗП |  | % |  |  | 70 |  |  |  |  | 7809 |  |  | 41 | 122216
|  |  | ЗТР |  | чел-ч |  |  | 616 |  | 1 |  | 1 | 616
[13 empty] | 27332 |  |  |  | 628967
440 | 5.1-106-12 |  | Система телемеханики (ТМ) на базе интегральных микросхем, аппаратура пункта управления (ПУ) и контролируемого пункта (КП) с объемом поступающих сигналов на КП, 256ТС, 4ТИ, 60ТИТ, 60ТУ (по типу МКТ-3) |  | 1 устройство |  |  | 1
|  |  | ЗП | [5 empty] | 5487.45 | 1 |  | 1 | 5487 |  |  | 26.72 | 146625
|  |  | НР от ЗП |  | % |  |  | 75 |  |  |  |  | 4115 |  |  | 70 | 102638
|  |  | СП от ЗП |  | % |  |  | 70 |  |  |  |  | 3841 |  |  | 41 | 60116
|  |  | ЗТР |  | чел-ч |  |  | 303 |  | 1 |  | 1 | 303
[13 empty] | 13443 |  |  |  | 309379
441 | 5.1-106-13 |  | Система телемеханики (ТМ) на базе интегральных микросхем, аппаратура пункта управления (ПУ) и контролируемого пункта (КП) с объемом поступающих сигналов на ПУ, 48ОТС, 60ТИ (по типу ТМ-512) |  | 1 устройство |  |  | 1
|  |  | ЗП | [5 empty] | 9435.52 | 1 |  | 1 | 9436 |  |  | 26.72 | 252117
|  |  | НР от ЗП |  | % |  |  | 75 |  |  |  |  | 7077 |  |  | 70 | 176482
|  |  | СП от ЗП |  | % |  |  | 70 |  |  |  |  | 6605 |  |  | 41 | 103368
|  |  | ЗТР |  | чел-ч |  |  | 521 |  | 1 |  | 1 | 521
[13 empty] | 23118 |  |  |  | 531967
442 | 5.1-106-14 |  | Система телемеханики (ТМ) на базе интегральных микросхем, аппаратура пункта управления (ПУ) и контролируемого пункта (КП) с объемом поступающих сигналов на КП, 48ОТС, 60ТМ (по типу ТМ-512) |  | 1 устройство |  |  | 1
|  |  | ЗП | [5 empty] | 9145.75 | 1 |  | 1 | 9146 |  |  | 26.72 | 244374
|  |  | НР от ЗП |  | % |  |  | 75 |  |  |  |  | 6860 |  |  | 70 | 171062
|  |  | СП от ЗП |  | % |  |  | 70 |  |  |  |  | 6402 |  |  | 41 | 100193
|  |  | ЗТР |  | чел-ч |  |  | 505 |  | 1 |  | 1 | 505
[13 empty] | 22408 |  |  |  | 515629
443 | 5.1-107-1 |  | Система телемеханики (ТМ) на базе программируемых телекомплексов, аппаратура ПУ и КП с объемом поступающих сигналов на ПУ, 832ОТС, 246ОТУ, 2400ТИТ (по типу ТМ-322) |  | 1 устройство |  |  | 1
|  |  | ЗП | [5 empty] | 18780.48 | 1 |  | 1 | 18780 |  |  | 26.72 | 501814
|  |  | НР от ЗП |  | % |  |  | 75 |  |  |  |  | 14085 |  |  | 70 | 351270
|  |  | СП от ЗП |  | % |  |  | 70 |  |  |  |  | 13146 |  |  | 41 | 205744
|  |  | ЗТР |  | чел-ч |  |  | 1037 |  | 1 |  | 1 | 1037
[13 empty] | 46011 |  |  |  | 1058828
444 | 5.1-107-2 |  | Система телемеханики (ТМ) на базе программируемых телекомплексов, аппаратура ПУ и КП с объемом поступающих сигналов на КП1, 64ТС, 16ТУ, 16ТИ (по типу ТМ-322) |  | 1 устройство |  |  | 1
|  |  | ЗП | [5 empty] | 13836.35 | 1 |  | 1 | 13836 |  |  | 26.72 | 369707
|  |  | НР от ЗП |  | % |  |  | 75 |  |  |  |  | 10377 |  |  | 70 | 258795
|  |  | СП от ЗП |  | % |  |  | 70 |  |  |  |  | 9685 |  |  | 41 | 151580
|  |  | ЗТР |  | чел-ч |  |  | 764 |  | 1 |  | 1 | 764
[13 empty] | 33898 |  |  |  | 780082
445 | 5.1-107-3 |  | Система телемеханики (ТМ) на базе программируемых телекомплексов, аппаратура ПУ и КП с объемом поступающих сигналов на КП2, 24ТС, 8ТУ, 8ТИ (по типу ТМ-322) |  | 1 устройство |  |  | 1
|  |  | ЗП | [5 empty] | 10793.8 | 1 |  | 1 | 10794 |  |  | 26.72 | 288410
|  |  | НР от ЗП |  | % |  |  | 75 |  |  |  |  | 8096 |  |  | 70 | 201887
|  |  | СП от ЗП |  | % |  |  | 70 |  |  |  |  | 7556 |  |  | 41 | 118248
|  |  | ЗТР |  | чел-ч |  |  | 596 |  | 1 |  | 1 | 596
[13 empty] | 26446 |  |  |  | 608545
446 | 5.1-107-4 |  | Система телемеханики (ТМ) на базе программируемых телекомплексов, аппаратура ПУ и КП с объемом поступающих сигналов на ПУ (ИП), 1024ТС, 512ТУ, 512ТИТ, 512 телеизмерение интегрирующее (ТИИ) (по типу ГРАНИТ) |  | 1 устройство |  |  | 1
|  |  | ЗП | [5 empty] | 18834.82 | 1 |  | 1 | 18835 |  |  | 26.72 | 503266
|  |  | НР от ЗП |  | % |  |  | 75 |  |  |  |  | 14126 |  |  | 70 | 352286
|  |  | СП от ЗП |  | % |  |  | 70 |  |  |  |  | 13185 |  |  | 41 | 206339
|  |  | ЗТР |  | чел-ч |  |  | 1040 |  | 1 |  | 1 | 1040
[13 empty] | 46146 |  |  |  | 1061891
447 | 5.1-107-5 |  | Система телемеханики (ТМ) на базе программируемых телекомплексов, аппаратура ПУ и КП с объемом поступающих сигналов на КП (МП), 54ТС, 16ТИИ, 32ТИТ, 128 ТУ (по типу ГРАНИТ) |  | 1 устройство |  |  | 1
|  |  | ЗП | [5 empty] | 10793.8 | 1 |  | 1 | 10794 |  |  | 26.72 | 288410
|  |  | НР от ЗП |  | % |  |  | 75 |  |  |  |  | 8096 |  |  | 70 | 201887
|  |  | СП от ЗП |  | % |  |  | 70 |  |  |  |  | 7556 |  |  | 41 | 118248
|  |  | ЗТР |  | чел-ч |  |  | 596 |  | 1 |  | 1 | 596
[13 empty] | 26446 |  |  |  | 608545
448 | 5.1-107-6 |  | Система телемеханики (ТМ) на базе программируемых телекомплексов, аппаратура ПУ и КП с объемом поступающих сигналов на КМП (МП) (по типу ГРАНИТ) |  | 1 устройство |  |  | 1
|  |  | ЗП | [5 empty] | 7370.93 | 1 |  | 1 | 7371 |  |  | 26.72 | 196951
|  |  | НР от ЗП |  | % |  |  | 75 |  |  |  |  | 5528 |  |  | 70 | 137866
|  |  | СП от ЗП |  | % |  |  | 70 |  |  |  |  | 5160 |  |  | 41 | 80750
|  |  | ЗТР |  | чел-ч |  |  | 407 |  | 1 |  | 1 | 407
[13 empty] | 18059 |  |  |  | 415567
449 | 5.1-107-7 |  | Система телемеханики (ТМ) на базе программируемых телекомплексов, аппаратура ПУ и КП с объемом поступающих сигналов на ПУ, аппаратура пункта управления (АПУ), 2000ТС, 64ТИТ (по типу АИСТ) |  | 1 устройство |  |  | 1
|  |  | ЗП | [5 empty] | 22312.01 | 1 |  | 1 | 22312 |  |  | 26.72 | 596177
|  |  | НР от ЗП |  | % |  |  | 75 |  |  |  |  | 16734 |  |  | 70 | 417324
|  |  | СП от ЗП |  | % |  |  | 70 |  |  |  |  | 15618 |  |  | 41 | 244433
|  |  | ЗТР |  | чел-ч |  |  | 1232 |  | 1 |  | 1 | 1232
[13 empty] | 54664 |  |  |  | 1257934
450 | 5.1-107-8 |  | Система телемеханики (ТМ) на базе программируемых телекомплексов, аппаратура ПУ и КП с объемом поступающих сигналов на КП, аппаратура контролируемого пункта (АКП), 384ТС, 48ТИ (по типу АИСТ) |  | 1 устройство |  |  | 1
|  |  | ЗП | [5 empty] | 7044.95 | 1 |  | 1 | 7045 |  |  | 26.72 | 188241
|  |  | НР от ЗП |  | % |  |  | 75 |  |  |  |  | 5284 |  |  | 70 | 131769
|  |  | СП от ЗП |  | % |  |  | 70 |  |  |  |  | 4932 |  |  | 41 | 77179
|  |  | ЗТР |  | чел-ч |  |  | 389 |  | 1 |  | 1 | 389
[13 empty] | 17261 |  |  |  | 397189
451 | 5.1-107-9 |  | Система телемеханики (ТМ) на базе программируемых телекомплексов, аппаратура ПУ и КП с объемом поступающих сигналов на ПУ (АПУ-РС), 32ТС, 16ТИТ, 16ТИИ 64 ретрансляция телесигнала (PITC) (по типу АИСТ) |  | 1 устройство |  |  | 1
|  |  | ЗП | [5 empty] | 22312.01 | 1 |  | 1 | 22312 |  |  | 26.72 | 596177
|  |  | НР от ЗП |  | % |  |  | 75 |  |  |  |  | 16734 |  |  | 70 | 417324
|  |  | СП от ЗП |  | % |  |  | 70 |  |  |  |  | 15618 |  |  | 41 | 244433
|  |  | ЗТР |  | чел-ч |  |  | 1232 |  | 1 |  | 1 | 1232
[13 empty] | 54664 |  |  |  | 1257934
452 | 5.1-107-10 |  | Система телемеханики (ТМ) на базе программируемых телекомплексов, аппаратура ПУ и КП с объемом поступающих сигналов на ПУ (АПУ), 1920ТИТ, 960ТИИ, 2880ТС, 1920ТУ ИЛИ ТР (по типу унифицированный вызывной телекомплект УВТК-120-1) |  | 1 устройство |  |  | 1
|  |  | ЗП | [5 empty] | 25028.57 | 1 |  | 1 | 25029 |  |  | 26.72 | 668763
|  |  | НР от ЗП |  | % |  |  | 75 |  |  |  |  | 18772 |  |  | 70 | 468134
|  |  | СП от ЗП |  | % |  |  | 70 |  |  |  |  | 17520 |  |  | 41 | 274193
|  |  | ЗТР |  | чел-ч |  |  | 1382 |  | 1 |  | 1 | 1382
[13 empty] | 61321 |  |  |  | 1411090
453 | 5.1-107-11 |  | Система телемеханики (ТМ) на базе программируемых телекомплексов, аппаратура ПУ и КП с объемом поступающих сигналов на КП, 250ТС (по типу УВТК-120-1) |  | 1 устройство |  |  | 1
|  |  | ЗП | [5 empty] | 12659.17 | 1 |  | 1 | 12659 |  |  | 26.72 | 338253
|  |  | НР от ЗП |  | % |  |  | 75 |  |  |  |  | 9494 |  |  | 70 | 236777
|  |  | СП от ЗП |  | % |  |  | 70 |  |  |  |  | 8861 |  |  | 41 | 138684
|  |  | ЗТР |  | чел-ч |  |  | 699 |  | 1 |  | 1 | 699
[13 empty] | 31014 |  |  |  | 713714
454 | 5.1-107-12 |  | Система телемеханики (ТМ) на базе программируемых телекомплексов, аппаратура ПУ и КП с объемом поступающих сигналов на ПУ, 30КП (по типу ТК-113) |  | 1 устройство |  |  | 1
|  |  | ЗП | [5 empty] | 20030.1 | 1 |  | 1 | 20030 |  |  | 26.72 | 535204
|  |  | НР от ЗП |  | % |  |  | 75 |  |  |  |  | 15023 |  |  | 70 | 374643
|  |  | СП от ЗП |  | % |  |  | 70 |  |  |  |  | 14021 |  |  | 41 | 219434
|  |  | ЗТР |  | чел-ч |  |  | 1106 |  | 1 |  | 1 | 1106
[13 empty] | 49074 |  |  |  | 1129281
455 | 5.1-107-13 |  | Система телемеханики (ТМ) на базе программируемых телекомплексов, аппаратура ПУ и КП с объемом поступающих сигналов на КП1, 32ТС, 8ТИТ, 16ТУ (по типу ТК-113) |  | 1 устройство |  |  | 1
|  |  | ЗП | [5 empty] | 11644.99 | 1 |  | 1 | 11645 |  |  | 26.72 | 311154
|  |  | НР от ЗП |  | % |  |  | 75 |  |  |  |  | 8734 |  |  | 70 | 217808
|  |  | СП от ЗП |  | % |  |  | 70 |  |  |  |  | 8152 |  |  | 41 | 127573
|  |  | ЗТР |  | чел-ч |  |  | 643 |  | 1 |  | 1 | 643
[13 empty] | 28531 |  |  |  | 656535
456 | 5.1-107-14 |  | Система телемеханики (ТМ) на базе программируемых телекомплексов, аппаратура ПУ и КП с объемом поступающих сигналов на КП2, 96ТС, 24ТИТ, 16ТИИ, 32ТУ, (по типу ТК-113) |  | 1 устройство |  |  | 1
|  |  | ЗП | [5 empty] | 14578.87 | 1 |  | 1 | 14579 |  |  | 26.72 | 389547
|  |  | НР от ЗП |  | % |  |  | 75 |  |  |  |  | 10934 |  |  | 70 | 272683
|  |  | СП от ЗП |  | % |  |  | 70 |  |  |  |  | 10205 |  |  | 41 | 159714
|  |  | ЗТР |  | чел-ч |  |  | 805 |  | 1 |  | 1 | 805
[13 empty] | 35718 |  |  |  | 821944
457 | 5.1-107-15 |  | Система телемеханики (ТМ) на базе программируемых телекомплексов, аппаратура ПУ и КП с объемом поступающих сигналов на КПЗ, 128ТС, 48ТИТ, 32ТИИ, 32ТУ, 8ТР (по типу ТК-113) |  | 1 устройство |  |  | 1
|  |  | ЗП | [5 empty] | 17313.54 | 1 |  | 1 | 17314 |  |  | 26.72 | 462618
|  |  | НР от ЗП |  | % |  |  | 75 |  |  |  |  | 12986 |  |  | 70 | 323833
|  |  | СП от ЗП |  | % |  |  | 70 |  |  |  |  | 12120 |  |  | 41 | 189673
|  |  | ЗТР |  | чел-ч |  |  | 956 |  | 1 |  | 1 | 956
[13 empty] | 42420 |  |  |  | 976124
458 | 5.1-108-1 |  | Цепь ТС |  | 1 цепь |  |  | 1
|  |  | ЗП | [5 empty] | 48.9 | 1 |  | 1 | 49 |  |  | 26.72 | 1307
|  |  | НР от ЗП |  | % |  |  | 75 |  |  |  |  | 37 |  |  | 70 | 915
|  |  | СП от ЗП |  | % |  |  | 70 |  |  |  |  | 34 |  |  | 41 | 536
|  |  | ЗТР |  | чел-ч |  |  | 2.7 |  | 1 |  | 1 | 3
[13 empty] | 120 |  |  |  | 2758
459 | 5.1-108-2 |  | Цепь ТП, ТИТ, ТИИ, ВТИ |  | 1 цепь |  |  | 1
|  |  | ЗП | [5 empty] | 81.5 | 1 |  | 1 | 82 |  |  | 26.72 | 2178
|  |  | НР от ЗП |  | % |  |  | 75 |  |  |  |  | 62 |  |  | 70 | 1525
|  |  | СП от ЗП |  | % |  |  | 70 |  |  |  |  | 57 |  |  | 41 | 893
|  |  | ЗТР |  | чел-ч |  |  | 4.5 |  | 1 |  | 1 | 5
[13 empty] | 201 |  |  |  | 4596
460 | 5.1-108-3 |  | Цепь ТУ, ТР |  | 1 цепь |  |  | 1
|  |  | ЗП | [5 empty] | 65.2 | 1 |  | 1 | 65 |  |  | 26.72 | 1742
|  |  | НР от ЗП |  | % |  |  | 75 |  |  |  |  | 49 |  |  | 70 | 1219
|  |  | СП от ЗП |  | % |  |  | 70 |  |  |  |  | 46 |  |  | 41 | 714
|  |  | ЗТР |  | чел-ч |  |  | 3.6 |  | 1 |  | 1 | 4
[13 empty] | 160 |  |  |  | 3675
461 | 5.1-109-1 |  | Высокочастотный (без ответвления) тракт передачи информации для высоковольтных линий (ВЛ) напряжением 6-110 кВ |  | 1 тракт |  |  | 1
|  |  | ЗП | [5 empty] | 5210.21 | 1 |  | 1 | 5210 |  |  | 26.72 | 139217
|  |  | НР от ЗП |  | % |  |  | 75 |  |  |  |  | 3908 |  |  | 70 | 97452
|  |  | СП от ЗП |  | % |  |  | 70 |  |  |  |  | 3647 |  |  | 41 | 57079
|  |  | ЗТР |  | чел-ч |  |  | 297 |  | 1 |  | 1 | 297
[13 empty] | 12765 |  |  |  | 293748
462 | 5.1-109-2 |  | Высокочастотный (без ответвления) тракт передачи информации для высоковольтных линий (ВЛ) напряжением 220-500 кВ |  | 1 тракт |  |  | 1
|  |  | ЗП | [5 empty] | 6385.58 | 1 |  | 1 | 6386 |  |  | 26.72 | 170623
|  |  | НР от ЗП |  | % |  |  | 75 |  |  |  |  | 4790 |  |  | 70 | 119436
|  |  | СП от ЗП |  | % |  |  | 70 |  |  |  |  | 4470 |  |  | 41 | 69955
|  |  | ЗТР |  | чел-ч |  |  | 364 |  | 1 |  | 1 | 364
[13 empty] | 15646 |  |  |  | 360014
463 | 5.1-109-3 |  | Высокочастотный (без ответвления) тракт передачи информации для высоковольтных линий (ВЛ) напряжением 750 кВ и выше |  | 1 тракт |  |  | 1
|  |  | ЗП | [5 empty] | 8104.77 | 1 |  | 1 | 8105 |  |  | 26.72 | 216559
|  |  | НР от ЗП |  | % |  |  | 75 |  |  |  |  | 6079 |  |  | 70 | 151591
|  |  | СП от ЗП |  | % |  |  | 70 |  |  |  |  | 5674 |  |  | 41 | 88789
|  |  | ЗТР |  | чел-ч |  |  | 462 |  | 1 |  | 1 | 462
[13 empty] | 19858 |  |  |  | 456939
464 | 5.1-110-1 |  | Каналы высокочастотные передачи информации по ВЛ одноканальные |  | 1 канал |  |  | 1
|  |  | ЗП | [5 empty] | 4806.73 | 1 |  | 1 | 4807 |  |  | 26.72 | 128436
|  |  | НР от ЗП |  | % |  |  | 75 |  |  |  |  | 3605 |  |  | 70 | 89905
|  |  | СП от ЗП |  | % |  |  | 70 |  |  |  |  | 3365 |  |  | 41 | 52659
|  |  | ЗТР |  | чел-ч |  |  | 274 |  | 1 |  | 1 | 274
[13 empty] | 11777 |  |  |  | 271000
465 | 5.1-110-2 |  | Каналы высокочастотные передачи информации по ВЛ трехканальные |  | 1 канал |  |  | 1
|  |  | ЗП | [5 empty] | 5087.41 | 1 |  | 1 | 5087 |  |  | 26.72 | 135936
|  |  | НР от ЗП |  | % |  |  | 75 |  |  |  |  | 3815 |  |  | 70 | 95155
|  |  | СП от ЗП |  | % |  |  | 70 |  |  |  |  | 3561 |  |  | 41 | 55734
|  |  | ЗТР |  | чел-ч |  |  | 290 |  | 1 |  | 1 | 290
[13 empty] | 12463 |  |  |  | 286825
466 | 5.1-110-3 |  | Каналы высокочастотные передачи информации по ВЛ двенадцатиканальные |  | 1 канал |  |  | 1
|  |  | ЗП | [5 empty] | 7596.03 | 1 |  | 1 | 7596 |  |  | 26.72 | 202966
|  |  | НР от ЗП |  | % |  |  | 75 |  |  |  |  | 5697 |  |  | 70 | 142076
|  |  | СП от ЗП |  | % |  |  | 70 |  |  |  |  | 5317 |  |  | 41 | 83216
|  |  | ЗТР |  | чел-ч |  |  | 433 |  | 1 |  | 1 | 433
[13 empty] | 18610 |  |  |  | 428258
467 | 5.1-111-1 |  | Тональные каналы телемеханики со скоростью передачи до 200 Бод |  | 1 канал |  |  | 1
|  |  | ЗП | [5 empty] | 999.94 | 1 |  | 1 | 1000 |  |  | 26.72 | 26718
|  |  | НР от ЗП |  | % |  |  | 75 |  |  |  |  | 750 |  |  | 70 | 18703
|  |  | СП от ЗП |  | % |  |  | 70 |  |  |  |  | 700 |  |  | 41 | 10954
|  |  | ЗТР |  | чел-ч |  |  | 57 |  | 1 |  | 1 | 57
[13 empty] | 2450 |  |  |  | 56375
468 | 5.1-111-2 |  | Тональные каналы телемеханики со скоростью передачи свыше 200 Бод |  | 1 канал |  |  | 1
|  |  | ЗП | [5 empty] | 1017.48 | 1 |  | 1 | 1017 |  |  | 26.72 | 27187
|  |  | НР от ЗП |  | % |  |  | 75 |  |  |  |  | 763 |  |  | 70 | 19031
|  |  | СП от ЗП |  | % |  |  | 70 |  |  |  |  | 712 |  |  | 41 | 11147
|  |  | ЗТР |  | чел-ч |  |  | 58 |  | 1 |  | 1 | 58
[13 empty] | 2492 |  |  |  | 57365
469 | 5.1-112-1 |  | Аппаратура типа АСК-1С |  | 1 устройство |  |  | 1
|  |  | ЗП | [5 empty] | 3999.76 | 1 |  | 1 | 4000 |  |  | 26.72 | 106874
|  |  | НР от ЗП |  | % |  |  | 75 |  |  |  |  | 3000 |  |  | 70 | 74812
|  |  | СП от ЗП |  | % |  |  | 70 |  |  |  |  | 2800 |  |  | 41 | 43818
|  |  | ЗТР |  | чел-ч |  |  | 228 |  | 1 |  | 1 | 228
[13 empty] | 9800 |  |  |  | 225504
470 | 5.1-112-2 |  | Аппаратура типа АСК-3С |  | 1 устройство |  |  | 1
|  |  | ЗП | [5 empty] | 7262.72 | 1 |  | 1 | 7263 |  |  | 26.72 | 194060
|  |  | НР от ЗП |  | % |  |  | 75 |  |  |  |  | 5447 |  |  | 70 | 135842
|  |  | СП от ЗП |  | % |  |  | 70 |  |  |  |  | 5084 |  |  | 41 | 79565
|  |  | ЗТР |  | чел-ч |  |  | 414 |  | 1 |  | 1 | 414
[13 empty] | 17794 |  |  |  | 409467
471 | 5.1-112-3 |  | Аппаратура типа СПИ-244 |  | 1 устройство |  |  | 1
|  |  | ЗП | [5 empty] | 6683.81 | 1 |  | 1 | 6684 |  |  | 26.72 | 178591
|  |  | НР от ЗП |  | % |  |  | 75 |  |  |  |  | 5013 |  |  | 70 | 125014
|  |  | СП от ЗП |  | % |  |  | 70 |  |  |  |  | 4679 |  |  | 41 | 73222
|  |  | ЗТР |  | чел-ч |  |  | 381 |  | 1 |  | 1 | 381
[13 empty] | 16376 |  |  |  | 376827
472 | 5.1-113-1 |  | Система телемеханики в канале |  | 1 система |  |  | 1
|  |  | ЗП | [5 empty] | 4262.9 | 1 |  | 1 | 4263 |  |  | 26.72 | 113905
|  |  | НР от ЗП |  | % |  |  | 75 |  |  |  |  | 3197 |  |  | 70 | 79734
|  |  | СП от ЗП |  | % |  |  | 70 |  |  |  |  | 2984 |  |  | 41 | 46701
|  |  | ЗТР |  | чел-ч |  |  | 243 |  | 1 |  | 1 | 243
[13 empty] | 10444 |  |  |  | 240340
473 | 5.1-113-2 |  | Система телемеханики в канале с выходом на диспетчерский щит |  | 1 система |  |  | 1
|  |  | ЗП | [5 empty] | 5315.47 | 1 |  | 1 | 5315 |  |  | 26.72 | 142029
|  |  | НР от ЗП |  | % |  |  | 75 |  |  |  |  | 3986 |  |  | 70 | 99420
|  |  | СП от ЗП |  | % |  |  | 70 |  |  |  |  | 3721 |  |  | 41 | 58232
|  |  | ЗТР |  | чел-ч |  |  | 303 |  | 1 |  | 1 | 303
[13 empty] | 13022 |  |  |  | 299681
474 | 5.1-113-3 |  | Система передачи данных АДП КП-АДП-ПУ аппаратуры сопряжения с ЭВМ |  | 1 система |  |  | 1
|  |  | ЗП | [5 empty] | 7139.92 | 1 |  | 1 | 7140 |  |  | 26.72 | 190779
|  |  | НР от ЗП |  | % |  |  | 75 |  |  |  |  | 5355 |  |  | 70 | 133545
|  |  | СП от ЗП |  | % |  |  | 70 |  |  |  |  | 4998 |  |  | 41 | 78219
|  |  | ЗТР |  | чел-ч |  |  | 407 |  | 1 |  | 1 | 407
[13 empty] | 17493 |  |  |  | 402543
475 | 5.1-114-1 |  | Система постоянного тока с одной аккумуляторной батареей без элементного коммутатора |  | 1 система |  |  | 1
|  |  | ЗП | [5 empty] | 447.28 | 1 |  | 1 | 447 |  |  | 26.72 | 11951
|  |  | НР от ЗП |  | % |  |  | 75 |  |  |  |  | 335 |  |  | 70 | 8366
|  |  | СП от ЗП |  | % |  |  | 70 |  |  |  |  | 313 |  |  | 41 | 4900
|  |  | ЗТР |  | чел-ч |  |  | 27 |  | 1 |  | 1 | 27
[13 empty] | 1095 |  |  |  | 25217
476 | 5.1-115-1 |  | Коммутатор элементный с дистанционным управлением разрядной и зарядной траверсами |  | 1 шт. |  |  | 1
|  |  | ЗП | [5 empty] | 480.41 | 1 |  | 1 | 480 |  |  | 26.72 | 12837
|  |  | НР от ЗП |  | % |  |  | 75 |  |  |  |  | 360 |  |  | 70 | 8986
|  |  | СП от ЗП |  | % |  |  | 70 |  |  |  |  | 336 |  |  | 41 | 5263
|  |  | ЗТР |  | чел-ч |  |  | 29 |  | 1 |  | 1 | 29
[13 empty] | 1176 |  |  |  | 27086
477 | 5.1-115-2 |  | Автоматический регулятор управления разрядной траверсой элементного коммутатора |  | 1 шт. |  |  | 1
|  |  | ЗП | [5 empty] | 463.85 | 1 |  | 1 | 464 |  |  | 26.72 | 12394
|  |  | НР от ЗП |  | % |  |  | 75 |  |  |  |  | 348 |  |  | 70 | 8676
|  |  | СП от ЗП |  | % |  |  | 70 |  |  |  |  | 325 |  |  | 41 | 5082
|  |  | ЗТР |  | чел-ч |  |  | 28 |  | 1 |  | 1 | 28
[13 empty] | 1137 |  |  |  | 26152
478 | 5.1-116-1 |  | Устройство выпрямительное с тремя режимами стабилизации напряжения или тока зарядки аккумуляторной батареи мощностью до 50 кВА |  | 1 устройство |  |  | 1
|  |  | ЗП | [5 empty] | 977.39 | 1 |  | 1 | 977 |  |  | 26.72 | 26116
|  |  | НР от ЗП |  | % |  |  | 75 |  |  |  |  | 733 |  |  | 70 | 18281
|  |  | СП от ЗП |  | % |  |  | 70 |  |  |  |  | 684 |  |  | 41 | 10708
|  |  | ЗТР |  | чел-ч |  |  | 59 |  | 1 |  | 1 | 59
[13 empty] | 2394 |  |  |  | 55105
479 | 5.1-116-2 |  | Устройство подзаряда дополнительных элементов аккумуляторных батарей |  | 1 устройство |  |  | 1
|  |  | ЗП | [5 empty] | 513.55 | 1 |  | 1 | 514 |  |  | 26.72 | 13722
|  |  | НР от ЗП |  | % |  |  | 75 |  |  |  |  | 386 |  |  | 70 | 9605
|  |  | СП от ЗП |  | % |  |  | 70 |  |  |  |  | 360 |  |  | 41 | 5626
|  |  | ЗТР |  | чел-ч |  |  | 31 |  | 1 |  | 1 | 31
[13 empty] | 1260 |  |  |  | 28953
480 | 5.1-116-3 |  | Устройство обратного тока |  | 1 устройство |  |  | 1
|  |  | ЗП | [5 empty] | 89.46 | 1 |  | 1 | 89 |  |  | 26.72 | 2390
|  |  | НР от ЗП |  | % |  |  | 75 |  |  |  |  | 67 |  |  | 70 | 1673
|  |  | СП от ЗП |  | % |  |  | 70 |  |  |  |  | 62 |  |  | 41 | 980
|  |  | ЗТР |  | чел-ч |  |  | 5.4 |  | 1 |  | 1 | 5
[13 empty] | 218 |  |  |  | 5043
481 | 5.1-117-1 |  | Устройство зарядное с блоком конденсаторов для питания цепей защиты мощностью до 0,25 кВА |  | 1 устройство |  |  | 1
|  |  | ЗП | [5 empty] | 117.28 | 1 |  | 1 | 117 |  |  | 26.72 | 3134
|  |  | НР от ЗП |  | % |  |  | 75 |  |  |  |  | 88 |  |  | 70 | 2194
|  |  | СП от ЗП |  | % |  |  | 70 |  |  |  |  | 82 |  |  | 41 | 1285
|  |  | ЗТР |  | чел-ч |  |  | 7.2 |  | 1 |  | 1 | 7
[13 empty] | 287 |  |  |  | 6613
482 | 5.1-118-1 |  | Выпрямительный блок питания (токовый или напряжения) для питания цепей защиты, управления и сигнализации мощностью до 1 кВА без стабилизации выходного напряжения |  | 1 устройство |  |  | 1
|  |  | ЗП | [5 empty] | 211.75 | 1 |  | 1 | 212 |  |  | 26.72 | 5658
|  |  | НР от ЗП |  | % |  |  | 75 |  |  |  |  | 159 |  |  | 70 | 3961
|  |  | СП от ЗП |  | % |  |  | 70 |  |  |  |  | 148 |  |  | 41 | 2320
|  |  | ЗТР |  | чел-ч |  |  | 13 |  | 1 |  | 1 | 13
[13 empty] | 519 |  |  |  | 11939
483 | 5.1-118-2 |  | Выпрямительный блок питания (токовый или напряжения) для питания цепей защиты, управления и сигнализации мощностью до 1 кВА со стабилизацией выходного напряжения |  | 1 устройство |  |  | 1
|  |  | ЗП | [5 empty] | 358.35 | 1 |  | 1 | 358 |  |  | 26.72 | 9575
|  |  | НР от ЗП |  | % |  |  | 75 |  |  |  |  | 269 |  |  | 70 | 6703
|  |  | СП от ЗП |  | % |  |  | 70 |  |  |  |  | 251 |  |  | 41 | 3926
|  |  | ЗТР |  | чел-ч |  |  | 22 |  | 1 |  | 1 | 22
[13 empty] | 878 |  |  |  | 20204
484 | 5.1-119-1 |  | Устройство мигающего света автономное |  | 1 устройство |  |  | 1
|  |  | ЗП | [5 empty] | 87.96 | 1 |  | 1 | 88 |  |  | 26.72 | 2350
|  |  | НР от ЗП |  | % |  |  | 75 |  |  |  |  | 66 |  |  | 70 | 1645
|  |  | СП от ЗП |  | % |  |  | 70 |  |  |  |  | 62 |  |  | 41 | 964
|  |  | ЗТР |  | чел-ч |  |  | 5.4 |  | 1 |  | 1 | 5
[13 empty] | 216 |  |  |  | 4959
485 | 5.1-120-1 |  | Устройство комплектное для питания цепей электромагнитных приводов высоковольтных выключателей без аппаратуры контроля, регулирования и сигнализации |  | 1 устройство |  |  | 1
|  |  | ЗП | [5 empty] | 358.35 | 1 |  | 1 | 358 |  |  | 26.72 | 9575
|  |  | НР от ЗП |  | % |  |  | 75 |  |  |  |  | 269 |  |  | 70 | 6703
|  |  | СП от ЗП |  | % |  |  | 70 |  |  |  |  | 251 |  |  | 41 | 3926
|  |  | ЗТР |  | чел-ч |  |  | 22 |  | 1 |  | 1 | 22
[13 empty] | 878 |  |  |  | 20204
486 | 5.1-120-2 |  | Устройство комплектное для питания цепей электромагнитных приводов высоковольтных выключателей с аппаратурой контроля, регулирования и сигнализации |  | 1 устройство |  |  | 1
|  |  | ЗП | [5 empty] | 586.4 | 1 |  | 1 | 586 |  |  | 26.72 | 15669
|  |  | НР от ЗП |  | % |  |  | 75 |  |  |  |  | 440 |  |  | 70 | 10968
|  |  | СП от ЗП |  | % |  |  | 70 |  |  |  |  | 410 |  |  | 41 | 6424
|  |  | ЗТР |  | чел-ч |  |  | 36 |  | 1 |  | 1 | 36
[13 empty] | 1436 |  |  |  | 33061
487 | 5.1-120-3 |  | Устройство комплектное для питания цепей электромагнитных приводов высоковольтных выключателей с устройствами накопителей энергии |  | 1 устройство |  |  | 1
|  |  | ЗП | [5 empty] | 733 | 1 |  | 1 | 733 |  |  | 26.72 | 19586
|  |  | НР от ЗП |  | % |  |  | 75 |  |  |  |  | 550 |  |  | 70 | 13710
|  |  | СП от ЗП |  | % |  |  | 70 |  |  |  |  | 513 |  |  | 41 | 8030
|  |  | ЗТР |  | чел-ч |  |  | 45 |  | 1 |  | 1 | 45
[13 empty] | 1796 |  |  |  | 41326
488 | 5.1-120-4 |  | Устройство комплектное для питания цепей защиты, управления и сигнализации от встроенной аккумуляторной батареи с устройством автоматического подзаряда и питания электромагнитных приводов от выпрямителей |  | 1 устройство |  |  | 1
|  |  | ЗП | [5 empty] | 1628.88 | 1 |  | 1 | 1629 |  |  | 26.72 | 43524
|  |  | НР от ЗП |  | % |  |  | 75 |  |  |  |  | 1222 |  |  | 70 | 30467
|  |  | СП от ЗП |  | % |  |  | 70 |  |  |  |  | 1140 |  |  | 41 | 17845
|  |  | ЗТР |  | чел-ч |  |  | 100 |  | 1 |  | 1 | 100
[13 empty] | 3991 |  |  |  | 91836
489 | 5.1-121-1 |  | Вторичные цепи группы из трех однофазных трансформаторов напряжения до 11 кВ |  | 1 система |  |  | 1
|  |  | ЗП | [5 empty] | 108.16 | 1 |  | 1 | 108 |  |  | 26.72 | 2890
|  |  | НР от ЗП |  | % |  |  | 75 |  |  |  |  | 81 |  |  | 70 | 2023
|  |  | СП от ЗП |  | % |  |  | 70 |  |  |  |  | 76 |  |  | 41 | 1185
|  |  | ЗТР |  | чел-ч |  |  | 7.2 |  | 1 |  | 1 | 7
[13 empty] | 265 |  |  |  | 6098
490 | 5.1-121-2 |  | Вторичные цепи группы из трех однофазных трансформаторов напряжения свыше 11 кВ |  | 1 система |  |  | 1
|  |  | ЗП | [5 empty] | 240.35 | 1 |  | 1 | 240 |  |  | 26.72 | 6422
|  |  | НР от ЗП |  | % |  |  | 75 |  |  |  |  | 180 |  |  | 70 | 4495
|  |  | СП от ЗП |  | % |  |  | 70 |  |  |  |  | 168 |  |  | 41 | 2633
|  |  | ЗТР |  | чел-ч |  |  | 16 |  | 1 |  | 1 | 16
[13 empty] | 588 |  |  |  | 13550
491 | 5.1-121-3 |  | Вторичные цепи трансформатора напряжения трехфазные |  | 1 система |  |  | 1
|  |  | ЗП | [5 empty] | 150.22 | 1 |  | 1 | 150 |  |  | 26.72 | 4014
|  |  | НР от ЗП |  | % |  |  | 75 |  |  |  |  | 113 |  |  | 70 | 2810
|  |  | СП от ЗП |  | % |  |  | 70 |  |  |  |  | 105 |  |  | 41 | 1646
|  |  | ЗТР |  | чел-ч |  |  | 10 |  | 1 |  | 1 | 10
[13 empty] | 368 |  |  |  | 8470
492 | 5.1-122-1 |  | Схема резервирования питания трехпроводной системы от другого источника питания с устройством ручного переключателя |  | 1 система |  |  | 1
|  |  | ЗП | [5 empty] | 67.6 | 1 |  | 1 | 68 |  |  | 26.72 | 1806
|  |  | НР от ЗП |  | % |  |  | 75 |  |  |  |  | 51 |  |  | 70 | 1264
|  |  | СП от ЗП |  | % |  |  | 70 |  |  |  |  | 48 |  |  | 41 | 740
|  |  | ЗТР |  | чел-ч |  |  | 4.5 |  | 1 |  | 1 | 5
[13 empty] | 167 |  |  |  | 3810
493 | 5.1-122-2 |  | Схема резервирования питания трехпроводной системы от другого источника питания с устройством релейно-контакторного переключателя |  | 1 система |  |  | 1
|  |  | ЗП | [5 empty] | 180.26 | 1 |  | 1 | 180 |  |  | 26.72 | 4817
|  |  | НР от ЗП |  | % |  |  | 75 |  |  |  |  | 135 |  |  | 70 | 3372
|  |  | СП от ЗП |  | % |  |  | 70 |  |  |  |  | 126 |  |  | 41 | 1975
|  |  | ЗТР |  | чел-ч |  |  | 12 |  | 1 |  | 1 | 12
[13 empty] | 441 |  |  |  | 10164
494 | 5.1-123-1 |  | Устройство контроля уровня напряжения переменного или выпрямленного оперативного тока |  | 1 устройство |  |  | 1
|  |  | ЗП | [5 empty] | 81.12 | 1 |  | 1 | 81 |  |  | 26.72 | 2168
|  |  | НР от ЗП |  | % |  |  | 75 |  |  |  |  | 61 |  |  | 70 | 1518
|  |  | СП от ЗП |  | % |  |  | 70 |  |  |  |  | 57 |  |  | 41 | 889
|  |  | ЗТР |  | чел-ч |  |  | 5.4 |  | 1 |  | 1 | 5
[13 empty] | 199 |  |  |  | 4575
495 | 5.1-124-1 |  | Схема разводки с количеством панелей (шкафов, ячеек) до 2 |  | 1 схема |  |  | 1
|  |  | ЗП | [5 empty] | 44.29 | 1 |  | 1 | 44 |  |  | 26.72 | 1183
|  |  | НР от ЗП |  | % |  |  | 75 |  |  |  |  | 33 |  |  | 70 | 828
|  |  | СП от ЗП |  | % |  |  | 70 |  |  |  |  | 31 |  |  | 41 | 485
|  |  | ЗТР |  | чел-ч |  |  | 3.6 |  | 1 |  | 1 | 4
[13 empty] | 108 |  |  |  | 2496
496 | 5.1-124-2 |  | Схема разводки с количеством панелей (шкафов, ячеек) за каждую последующую панель (шкаф, ячейку) |  | 1 схема |  |  | 1
|  |  | ЗП | [5 empty] | 11.07 | 1 |  | 1 | 11 |  |  | 26.72 | 296
|  |  | НР от ЗП |  | % |  |  | 75 |  |  |  |  | 8 |  |  | 70 | 207
|  |  | СП от ЗП |  | % |  |  | 70 |  |  |  |  | 8 |  |  | 41 | 121
|  |  | ЗТР |  | чел-ч |  |  | 0.9 |  | 1 |  | 1 | 1
[13 empty] | 27 |  |  |  | 624
497 | 5.1-125-1 |  | Электродвигатель асинхронный напряжением до 1 кВ с короткозамкнутым ротором |  | 1 шт. |  |  | 1
|  |  | ЗП | [5 empty] | 40.49 | 1 |  | 1 | 40 |  |  | 26.72 | 1082
|  |  | НР от ЗП |  | % |  |  | 75 |  |  |  |  | 30 |  |  | 70 | 757
|  |  | СП от ЗП |  | % |  |  | 70 |  |  |  |  | 28 |  |  | 41 | 444
|  |  | ЗТР |  | чел-ч |  |  | 2.7 |  | 1 |  | 1 | 3
[13 empty] | 98 |  |  |  | 2283
498 | 5.1-125-2 |  | Электродвигатель асинхронный напряжением до 1 кВ с фазным ротором |  | 1 шт. |  |  | 1
|  |  | ЗП | [5 empty] | 134.96 | 1 |  | 1 | 135 |  |  | 26.72 | 3606
|  |  | НР от ЗП |  | % |  |  | 75 |  |  |  |  | 101 |  |  | 70 | 2524
|  |  | СП от ЗП |  | % |  |  | 70 |  |  |  |  | 95 |  |  | 41 | 1478
|  |  | ЗТР |  | чел-ч |  |  | 9 |  | 1 |  | 1 | 9
[13 empty] | 331 |  |  |  | 7608
499 | 5.1-125-3 |  | Электродвигатель асинхронный с короткозамкнутым ротором напряжением свыше 1 кВ, мощностью до 300 кВт |  | 1 шт. |  |  | 1
|  |  | ЗП | [5 empty] | 80.97 | 1 |  | 1 | 81 |  |  | 26.72 | 2164
|  |  | НР от ЗП |  | % |  |  | 75 |  |  |  |  | 61 |  |  | 70 | 1515
|  |  | СП от ЗП |  | % |  |  | 70 |  |  |  |  | 57 |  |  | 41 | 887
|  |  | ЗТР |  | чел-ч |  |  | 5.4 |  | 1 |  | 1 | 5
[13 empty] | 199 |  |  |  | 4566
500 | 5.1-125-4 |  | Электродвигатель асинхронный с короткозамкнутым ротором напряжением свыше 1 кВ, мощностью свыше 300 кВт |  | 1 шт. |  |  | 1
|  |  | ЗП | [5 empty] | 121.46 | 1 |  | 1 | 121 |  |  | 26.72 | 3245
|  |  | НР от ЗП |  | % |  |  | 75 |  |  |  |  | 91 |  |  | 70 | 2272
|  |  | СП от ЗП |  | % |  |  | 70 |  |  |  |  | 85 |  |  | 41 | 1330
|  |  | ЗТР |  | чел-ч |  |  | 8.1 |  | 1 |  | 1 | 8
[13 empty] | 297 |  |  |  | 6847
501 | 5.1-125-5 |  | Электродвигатель асинхронный с фазным ротором напряжением свыше 1 кВ, мощностью до 300 кВт |  | 1 шт. |  |  | 1
|  |  | ЗП | [5 empty] | 149.95 | 1 |  | 1 | 150 |  |  | 26.72 | 4007
|  |  | НР от ЗП |  | % |  |  | 75 |  |  |  |  | 113 |  |  | 70 | 2805
|  |  | СП от ЗП |  | % |  |  | 70 |  |  |  |  | 105 |  |  | 41 | 1643
|  |  | ЗТР |  | чел-ч |  |  | 10 |  | 1 |  | 1 | 10
[13 empty] | 368 |  |  |  | 8455
502 | 5.1-125-6 |  | Электродвигатель асинхронный с фазным ротором напряжением свыше 1 кВ, мощностью свыше 300 кВт |  | 1 шт. |  |  | 1
|  |  | ЗП | [5 empty] | 194.94 | 1 |  | 1 | 195 |  |  | 26.72 | 5209
|  |  | НР от ЗП |  | % |  |  | 75 |  |  |  |  | 146 |  |  | 70 | 3646
|  |  | СП от ЗП |  | % |  |  | 70 |  |  |  |  | 137 |  |  | 41 | 2136
|  |  | ЗТР |  | чел-ч |  |  | 13 |  | 1 |  | 1 | 13
[13 empty] | 478 |  |  |  | 10991
503 | 5.1-126-1 |  | Электродвигатель синхронный напряжением до 1 кВ, мощностью до 300 кВт |  | 1 шт. |  |  | 1
|  |  | ЗП | [5 empty] | 40.49 | 1 |  | 1 | 40 |  |  | 26.72 | 1082
|  |  | НР от ЗП |  | % |  |  | 75 |  |  |  |  | 30 |  |  | 70 | 757
|  |  | СП от ЗП |  | % |  |  | 70 |  |  |  |  | 28 |  |  | 41 | 444
|  |  | ЗТР |  | чел-ч |  |  | 2.7 |  | 1 |  | 1 | 3
[13 empty] | 98 |  |  |  | 2283
504 | 5.1-126-2 |  | Электродвигатель синхронный напряжением до 1 кВ, мощностью свыше 300 кВт |  | 1 шт. |  |  | 1
|  |  | ЗП | [5 empty] | 67.48 | 1 |  | 1 | 67 |  |  | 26.72 | 1803
|  |  | НР от ЗП |  | % |  |  | 75 |  |  |  |  | 50 |  |  | 70 | 1262
|  |  | СП от ЗП |  | % |  |  | 70 |  |  |  |  | 47 |  |  | 41 | 739
|  |  | ЗТР |  | чел-ч |  |  | 4.5 |  | 1 |  | 1 | 5
[13 empty] | 164 |  |  |  | 3804
505 | 5.1-126-3 |  | Электродвигатель синхронный напряжением свыше 1 кВ, мощностью до 300 кВт |  | 1 шт. |  |  | 1
|  |  | ЗП | [5 empty] | 107.97 | 1 |  | 1 | 108 |  |  | 26.72 | 2885
|  |  | НР от ЗП |  | % |  |  | 75 |  |  |  |  | 81 |  |  | 70 | 2020
|  |  | СП от ЗП |  | % |  |  | 70 |  |  |  |  | 76 |  |  | 41 | 1183
|  |  | ЗТР |  | чел-ч |  |  | 7.2 |  | 1 |  | 1 | 7
[13 empty] | 265 |  |  |  | 6088
506 | 5.1-126-4 |  | Электродвигатель синхронный напряжением свыше 1 кВ, мощностью свыше 300 кВт |  | 1 шт. |  |  | 1
|  |  | ЗП | [5 empty] | 179.94 | 1 |  | 1 | 180 |  |  | 26.72 | 4808
|  |  | НР от ЗП |  | % |  |  | 75 |  |  |  |  | 135 |  |  | 70 | 3366
|  |  | СП от ЗП |  | % |  |  | 70 |  |  |  |  | 126 |  |  | 41 | 1971
|  |  | ЗТР |  | чел-ч |  |  | 12 |  | 1 |  | 1 | 12
[13 empty] | 441 |  |  |  | 10145
507 | 5.1-127-1 |  | Машина постоянного тока напряжением до 440 В, мощностью до 200 кВт |  | 1 шт. |  |  | 1
|  |  | ЗП | [5 empty] | 40.49 | 1 |  | 1 | 40 |  |  | 26.72 | 1082
|  |  | НР от ЗП |  | % |  |  | 75 |  |  |  |  | 30 |  |  | 70 | 757
|  |  | СП от ЗП |  | % |  |  | 70 |  |  |  |  | 28 |  |  | 41 | 444
|  |  | ЗТР |  | чел-ч |  |  | 2.7 |  | 1 |  | 1 | 3
[13 empty] | 98 |  |  |  | 2283
508 | 5.1-127-2 |  | Машина постоянного тока напряжением до 440 В, мощностью свыше 200 кВт |  | 1 шт. |  |  | 1
|  |  | ЗП | [5 empty] | 80.97 | 1 |  | 1 | 81 |  |  | 26.72 | 2164
|  |  | НР от ЗП |  | % |  |  | 75 |  |  |  |  | 61 |  |  | 70 | 1515
|  |  | СП от ЗП |  | % |  |  | 70 |  |  |  |  | 57 |  |  | 41 | 887
|  |  | ЗТР |  | чел-ч |  |  | 5.4 |  | 1 |  | 1 | 5
[13 empty] | 199 |  |  |  | 4566
509 | 5.1-127-3 |  | Машина постоянного тока напряжением свыше 440 В |  | 1 шт. |  |  | 1
|  |  | ЗП | [5 empty] | 194.94 | 1 |  | 1 | 195 |  |  | 26.72 | 5209
|  |  | НР от ЗП |  | % |  |  | 75 |  |  |  |  | 146 |  |  | 70 | 3646
|  |  | СП от ЗП |  | % |  |  | 70 |  |  |  |  | 137 |  |  | 41 | 2136
|  |  | ЗТР |  | чел-ч |  |  | 13 |  | 1 |  | 1 | 13
[13 empty] | 478 |  |  |  | 10991
510 | 5.1-128-1 |  | Электродвигатель переменного тока, напряжением до 1 кВ однофазный |  | 1 шт. |  |  | 1
|  |  | ЗП | [5 empty] | 26.99 | 1 |  | 1 | 27 |  |  | 26.72 | 721
|  |  | НР от ЗП |  | % |  |  | 75 |  |  |  |  | 20 |  |  | 70 | 505
|  |  | СП от ЗП |  | % |  |  | 70 |  |  |  |  | 19 |  |  | 41 | 296
|  |  | ЗТР |  | чел-ч |  |  | 1.8 |  | 1 |  | 1 | 2
[13 empty] | 66 |  |  |  | 1522
511 | 5.1-128-2 |  | Электродвигатель переменного тока, напряжением до 1 кВ коллекторный |  | 1 шт. |  |  | 1
|  |  | ЗП | [5 empty] | 179.94 | 1 |  | 1 | 180 |  |  | 26.72 | 4808
|  |  | НР от ЗП |  | % |  |  | 75 |  |  |  |  | 135 |  |  | 70 | 3366
|  |  | СП от ЗП |  | % |  |  | 70 |  |  |  |  | 126 |  |  | 41 | 1971
|  |  | ЗТР |  | чел-ч |  |  | 12 |  | 1 |  | 1 | 12
[13 empty] | 441 |  |  |  | 10145
512 | 5.1-128-3 |  | Электродвигатель шаговый напряжением до 1 кВ |  | 1 шт. |  |  | 1
|  |  | ЗП | [5 empty] | 53.98 | 1 |  | 1 | 54 |  |  | 26.72 | 1442
|  |  | НР от ЗП |  | % |  |  | 75 |  |  |  |  | 41 |  |  | 70 | 1009
|  |  | СП от ЗП |  | % |  |  | 70 |  |  |  |  | 38 |  |  | 41 | 591
|  |  | ЗТР |  | чел-ч |  |  | 3.6 |  | 1 |  | 1 | 4
[13 empty] | 133 |  |  |  | 3042
513 | 5.1-129-1 |  | Преобразователь диодный ток до 10 А |  | 1 шт. |  |  | 1
|  |  | ЗП | [5 empty] | 51.56 | 1 |  | 1 | 52 |  |  | 26.72 | 1378
|  |  | НР от ЗП |  | % |  |  | 75 |  |  |  |  | 39 |  |  | 70 | 965
|  |  | СП от ЗП |  | % |  |  | 70 |  |  |  |  | 36 |  |  | 41 | 565
|  |  | ЗТР |  | чел-ч |  |  | 3.6 |  | 1 |  | 1 | 4
[13 empty] | 127 |  |  |  | 2908
514 | 5.1-129-2 |  | Преобразователь диодный ток до 100 А |  | 1 шт. |  |  | 1
|  |  | ЗП | [5 empty] | 116.01 | 1 |  | 1 | 116 |  |  | 26.72 | 3100
|  |  | НР от ЗП |  | % |  |  | 75 |  |  |  |  | 87 |  |  | 70 | 2170
|  |  | СП от ЗП |  | % |  |  | 70 |  |  |  |  | 81 |  |  | 41 | 1271
|  |  | ЗТР |  | чел-ч |  |  | 8.1 |  | 1 |  | 1 | 8
[13 empty] | 284 |  |  |  | 6541
515 | 5.1-129-3 |  | Преобразователь диодный ток до 1000 А |  | 1 шт. |  |  | 1
|  |  | ЗП | [5 empty] | 243.47 | 1 |  | 1 | 243 |  |  | 26.72 | 6506
|  |  | НР от ЗП |  | % |  |  | 75 |  |  |  |  | 182 |  |  | 70 | 4554
|  |  | СП от ЗП |  | % |  |  | 70 |  |  |  |  | 170 |  |  | 41 | 2667
|  |  | ЗТР |  | чел-ч |  |  | 17 |  | 1 |  | 1 | 17
[13 empty] | 595 |  |  |  | 13727
516 | 5.1-129-4 |  | Преобразователь диодный ток до 5000 А |  | 1 шт. |  |  | 1
|  |  | ЗП | [5 empty] | 443.98 | 1 |  | 1 | 444 |  |  | 26.72 | 11863
|  |  | НР от ЗП |  | % |  |  | 75 |  |  |  |  | 333 |  |  | 70 | 8304
|  |  | СП от ЗП |  | % |  |  | 70 |  |  |  |  | 311 |  |  | 41 | 4864
|  |  | ЗТР |  | чел-ч |  |  | 31 |  | 1 |  | 1 | 31
[13 empty] | 1088 |  |  |  | 25031
517 | 5.1-129-5 |  | Преобразователь диодный ток до 15000 А |  | 1 шт. |  |  | 1
|  |  | ЗП | [5 empty] | 673.13 | 1 |  | 1 | 673 |  |  | 26.72 | 17986
|  |  | НР от ЗП |  | % |  |  | 75 |  |  |  |  | 505 |  |  | 70 | 12590
|  |  | СП от ЗП |  | % |  |  | 70 |  |  |  |  | 471 |  |  | 41 | 7374
|  |  | ЗТР |  | чел-ч |  |  | 47 |  | 1 |  | 1 | 47
[13 empty] | 1649 |  |  |  | 37950
518 | 5.1-129-6 |  | Преобразователь диодный ток до 30000 А |  | 1 шт. |  |  | 1
|  |  | ЗП | [5 empty] | 845 | 1 |  | 1 | 845 |  |  | 26.72 | 22578
|  |  | НР от ЗП |  | % |  |  | 75 |  |  |  |  | 634 |  |  | 70 | 15805
|  |  | СП от ЗП |  | % |  |  | 70 |  |  |  |  | 592 |  |  | 41 | 9257
|  |  | ЗТР |  | чел-ч |  |  | 59 |  | 1 |  | 1 | 59
[13 empty] | 2071 |  |  |  | 47640
519 | 5.1-129-7 |  | Преобразователь диодный ток до 50000 А |  | 1 шт. |  |  | 1
|  |  | ЗП | [5 empty] | 1031.18 | 1 |  | 1 | 1031 |  |  | 26.72 | 27553
|  |  | НР от ЗП |  | % |  |  | 75 |  |  |  |  | 773 |  |  | 70 | 19287
|  |  | СП от ЗП |  | % |  |  | 70 |  |  |  |  | 722 |  |  | 41 | 11297
|  |  | ЗТР |  | чел-ч |  |  | 72 |  | 1 |  | 1 | 72
[13 empty] | 2526 |  |  |  | 58137
520 | 5.1-130-1 |  | Устройство тиристорное однофазное напряжением до 1 кВ |  | 1 шт. |  |  | 1
|  |  | ЗП | [5 empty] | 323.03 | 1 |  | 1 | 323 |  |  | 26.72 | 8631
|  |  | НР от ЗП |  | % |  |  | 75 |  |  |  |  | 242 |  |  | 70 | 6042
|  |  | СП от ЗП |  | % |  |  | 70 |  |  |  |  | 226 |  |  | 41 | 3539
|  |  | ЗТР |  | чел-ч |  |  | 19 |  | 1 |  | 1 | 19
[13 empty] | 791 |  |  |  | 18212
521 | 5.1-130-2 |  | Устройство тиристорное трехфазное напряжением до 1 кВ отключающее с общей коммутацией |  | 1 шт. |  |  | 1
|  |  | ЗП | [5 empty] | 1768.17 | 1 |  | 1 | 1768 |  |  | 26.72 | 47246
|  |  | НР от ЗП |  | % |  |  | 75 |  |  |  |  | 1326 |  |  | 70 | 33072
|  |  | СП от ЗП |  | % |  |  | 70 |  |  |  |  | 1238 |  |  | 41 | 19371
|  |  | ЗТР |  | чел-ч |  |  | 104 |  | 1 |  | 1 | 104
[13 empty] | 4332 |  |  |  | 99689
522 | 5.1-130-3 |  | Устройство тиристорное трехфазное напряжением до 1 кВ отключающее с пополюсной коммутацией |  | 1 шт. |  |  | 1
|  |  | ЗП | [5 empty] | 1904.18 | 1 |  | 1 | 1904 |  |  | 26.72 | 50880
|  |  | НР от ЗП |  | % |  |  | 75 |  |  |  |  | 1428 |  |  | 70 | 35616
|  |  | СП от ЗП |  | % |  |  | 70 |  |  |  |  | 1333 |  |  | 41 | 20861
|  |  | ЗТР |  | чел-ч |  |  | 112 |  | 1 |  | 1 | 112
[13 empty] | 4665 |  |  |  | 107357
523 | 5.1-130-4 |  | Устройство тиристорное трехфазное напряжением до 1 кВ переключающее |  | 1 шт. |  |  | 1
|  |  | ЗП | [5 empty] | 2448.23 | 1 |  | 1 | 2448 |  |  | 26.72 | 65417
|  |  | НР от ЗП |  | % |  |  | 75 |  |  |  |  | 1836 |  |  | 70 | 45792
|  |  | СП от ЗП |  | % |  |  | 70 |  |  |  |  | 1714 |  |  | 41 | 26821
|  |  | ЗТР |  | чел-ч |  |  | 144 |  | 1 |  | 1 | 144
[13 empty] | 5998 |  |  |  | 138030
524 | 5.1-131-1 |  | Тиристорная станция управления нереверсивная |  | 1 шт. |  |  | 1
|  |  | ЗП | [5 empty] | 816.08 | 1 |  | 1 | 816 |  |  | 26.72 | 21806
|  |  | НР от ЗП |  | % |  |  | 75 |  |  |  |  | 612 |  |  | 70 | 15264
|  |  | СП от ЗП |  | % |  |  | 70 |  |  |  |  | 571 |  |  | 41 | 8940
|  |  | ЗТР |  | чел-ч |  |  | 48 |  | 1 |  | 1 | 48
[13 empty] | 1999 |  |  |  | 46010
525 | 5.1-131-2 |  | Тиристорная станция управления нереверсивная с динамическим торможением |  | 1 шт. |  |  | 1
|  |  | ЗП | [5 empty] | 986.09 | 1 |  | 1 | 986 |  |  | 26.72 | 26348
|  |  | НР от ЗП |  | % |  |  | 75 |  |  |  |  | 740 |  |  | 70 | 18444
|  |  | СП от ЗП |  | % |  |  | 70 |  |  |  |  | 690 |  |  | 41 | 10803
|  |  | ЗТР |  | чел-ч |  |  | 58 |  | 1 |  | 1 | 58
[13 empty] | 2416 |  |  |  | 55595
526 | 5.1-131-3 |  | Тиристорная станция управления реверсивная |  | 1 шт. |  |  | 1
|  |  | ЗП | [5 empty] | 1071.1 | 1 |  | 1 | 1071 |  |  | 26.72 | 28620
|  |  | НР от ЗП |  | % |  |  | 75 |  |  |  |  | 803 |  |  | 70 | 20034
|  |  | СП от ЗП |  | % |  |  | 70 |  |  |  |  | 750 |  |  | 41 | 11734
|  |  | ЗТР |  | чел-ч |  |  | 63 |  | 1 |  | 1 | 63
[13 empty] | 2624 |  |  |  | 60388
527 | 5.1-131-4 |  | Тиристорная станция управления реверсивная с динамическим торможением |  | 1 шт. |  |  | 1
|  |  | ЗП | [5 empty] | 1224.12 | 1 |  | 1 | 1224 |  |  | 26.72 | 32708
|  |  | НР от ЗП |  | % |  |  | 75 |  |  |  |  | 918 |  |  | 70 | 22896
|  |  | СП от ЗП |  | % |  |  | 70 |  |  |  |  | 857 |  |  | 41 | 13410
|  |  | ЗТР |  | чел-ч |  |  | 72 |  | 1 |  | 1 | 72
[13 empty] | 2999 |  |  |  | 69014
528 | 5.1-132-1 |  | Преобразователь нереверсивный, ток до 25 А |  | 1 шт. |  |  | 1
|  |  | ЗП | [5 empty] | 520.61 | 1 |  | 1 | 521 |  |  | 26.72 | 13911
|  |  | НР от ЗП |  | % |  |  | 75 |  |  |  |  | 391 |  |  | 70 | 9738
|  |  | СП от ЗП |  | % |  |  | 70 |  |  |  |  | 365 |  |  | 41 | 5704
|  |  | ЗТР |  | чел-ч |  |  | 29 |  | 1 |  | 1 | 29
[13 empty] | 1277 |  |  |  | 29353
529 | 5.1-132-2 |  | Преобразователь нереверсивный, ток до 100 А |  | 1 шт. |  |  | 1
|  |  | ЗП | [5 empty] | 807.84 | 1 |  | 1 | 808 |  |  | 26.72 | 21585
|  |  | НР от ЗП |  | % |  |  | 75 |  |  |  |  | 606 |  |  | 70 | 15110
|  |  | СП от ЗП |  | % |  |  | 70 |  |  |  |  | 566 |  |  | 41 | 8850
|  |  | ЗТР |  | чел-ч |  |  | 45 |  | 1 |  | 1 | 45
[13 empty] | 1980 |  |  |  | 45545
530 | 5.1-132-3 |  | Преобразователь нереверсивный, ток до 1000 А |  | 1 шт. |  |  | 1
|  |  | ЗП | [5 empty] | 1220.74 | 1 |  | 1 | 1221 |  |  | 26.72 | 32618
|  |  | НР от ЗП |  | % |  |  | 75 |  |  |  |  | 916 |  |  | 70 | 22833
|  |  | СП от ЗП |  | % |  |  | 70 |  |  |  |  | 855 |  |  | 41 | 13373
|  |  | ЗТР |  | чел-ч |  |  | 68 |  | 1 |  | 1 | 68
[13 empty] | 2992 |  |  |  | 68824
531 | 5.1-132-4 |  | Преобразователь нереверсивный, ток до 5000 А |  | 1 шт. |  |  | 1
|  |  | ЗП | [5 empty] | 1867.01 | 1 |  | 1 | 1867 |  |  | 26.72 | 49887
|  |  | НР от ЗП |  | % |  |  | 75 |  |  |  |  | 1400 |  |  | 70 | 34921
|  |  | СП от ЗП |  | % |  |  | 70 |  |  |  |  | 1307 |  |  | 41 | 20454
|  |  | ЗТР |  | чел-ч |  |  | 104 |  | 1 |  | 1 | 104
[13 empty] | 4574 |  |  |  | 105262
532 | 5.1-132-5 |  | Преобразователь нереверсивный, ток до 15000 А |  | 1 шт. |  |  | 1
|  |  | ЗП | [5 empty] | 2567.14 | 1 |  | 1 | 2567 |  |  | 26.72 | 68594
|  |  | НР от ЗП |  | % |  |  | 75 |  |  |  |  | 1925 |  |  | 70 | 48016
|  |  | СП от ЗП |  | % |  |  | 70 |  |  |  |  | 1797 |  |  | 41 | 28124
|  |  | ЗТР |  | чел-ч |  |  | 143 |  | 1 |  | 1 | 143
[13 empty] | 6289 |  |  |  | 144734
533 | 5.1-133-1 |  | Преобразователь реверсивный, ток до 25 А |  | 1 шт. |  |  | 1
|  |  | ЗП | [5 empty] | 1184.83 | 1 |  | 1 | 1185 |  |  | 26.72 | 31659
|  |  | НР от ЗП |  | % |  |  | 75 |  |  |  |  | 889 |  |  | 70 | 22161
|  |  | СП от ЗП |  | % |  |  | 70 |  |  |  |  | 830 |  |  | 41 | 12980
|  |  | ЗТР |  | чел-ч |  |  | 66 |  | 1 |  | 1 | 66
[13 empty] | 2904 |  |  |  | 66800
534 | 5.1-133-2 |  | Преобразователь реверсивный, ток до 100 А |  | 1 шт. |  |  | 1
|  |  | ЗП | [5 empty] | 1813.15 | 1 |  | 1 | 1813 |  |  | 26.72 | 48447
|  |  | НР от ЗП |  | % |  |  | 75 |  |  |  |  | 1360 |  |  | 70 | 33913
|  |  | СП от ЗП |  | % |  |  | 70 |  |  |  |  | 1269 |  |  | 41 | 19863
|  |  | ЗТР |  | чел-ч |  |  | 101 |  | 1 |  | 1 | 101
[13 empty] | 4442 |  |  |  | 102223
535 | 5.1-133-3 |  | Преобразователь реверсивный, ток до 1000 А |  | 1 шт. |  |  | 1
|  |  | ЗП | [5 empty] | 3015.94 | 1 |  | 1 | 3016 |  |  | 26.72 | 80586
|  |  | НР от ЗП |  | % |  |  | 75 |  |  |  |  | 2262 |  |  | 70 | 56410
|  |  | СП от ЗП |  | % |  |  | 70 |  |  |  |  | 2111 |  |  | 41 | 33040
|  |  | ЗТР |  | чел-ч |  |  | 168 |  | 1 |  | 1 | 168
[13 empty] | 7389 |  |  |  | 170036
536 | 5.1-133-4 |  | Преобразователь реверсивный, ток до 5000 А |  | 1 шт. |  |  | 1
|  |  | ЗП | [5 empty] | 3877.63 | 1 |  | 1 | 3878 |  |  | 26.72 | 103610
|  |  | НР от ЗП |  | % |  |  | 75 |  |  |  |  | 2909 |  |  | 70 | 72527
|  |  | СП от ЗП |  | % |  |  | 70 |  |  |  |  | 2715 |  |  | 41 | 42480
|  |  | ЗТР |  | чел-ч |  |  | 216 |  | 1 |  | 1 | 216
[13 empty] | 9502 |  |  |  | 218617
537 | 5.1-133-5 |  | Преобразователь реверсивный, ток до 15000 А |  | 1 шт. |  |  | 1
|  |  | ЗП | [5 empty] | 6301.15 | 1 |  | 1 | 6301 |  |  | 26.72 | 168367
|  |  | НР от ЗП |  | % |  |  | 75 |  |  |  |  | 4726 |  |  | 70 | 117857
|  |  | СП от ЗП |  | % |  |  | 70 |  |  |  |  | 4411 |  |  | 41 | 69030
|  |  | ЗТР |  | чел-ч |  |  | 351 |  | 1 |  | 1 | 351
[13 empty] | 15438 |  |  |  | 355254
538 | 5.1-134-1 |  | Преобразователь частоты двухзвенный напряжением до 1 кВ, ток до 200 А |  | 1 шт. |  |  | 1
|  |  | ЗП | [5 empty] | 4308.48 | 1 |  | 1 | 4308 |  |  | 26.72 | 115123
|  |  | НР от ЗП |  | % |  |  | 75 |  |  |  |  | 3231 |  |  | 70 | 80586
|  |  | СП от ЗП |  | % |  |  | 70 |  |  |  |  | 3016 |  |  | 41 | 47200
|  |  | ЗТР |  | чел-ч |  |  | 240 |  | 1 |  | 1 | 240
[13 empty] | 10555 |  |  |  | 242909
539 | 5.1-134-2 |  | Преобразователь частоты двухзвенный напряжением до 1 кВ, ток до 600 А |  | 1 шт. |  |  | 1
|  |  | ЗП | [5 empty] | 5098.37 | 1 |  | 1 | 5098 |  |  | 26.72 | 136228
|  |  | НР от ЗП |  | % |  |  | 75 |  |  |  |  | 3824 |  |  | 70 | 95360
|  |  | СП от ЗП |  | % |  |  | 70 |  |  |  |  | 3569 |  |  | 41 | 55853
|  |  | ЗТР |  | чел-ч |  |  | 284 |  | 1 |  | 1 | 284
[13 empty] | 12491 |  |  |  | 287441
540 | 5.1-134-3 |  | Преобразователь частоты двухзвенный напряжением до 1 кВ, ток до 1000 А |  | 1 шт. |  |  | 1
|  |  | ЗП | [5 empty] | 5870.3 | 1 |  | 1 | 5870 |  |  | 26.72 | 156854
|  |  | НР от ЗП |  | % |  |  | 75 |  |  |  |  | 4403 |  |  | 70 | 109798
|  |  | СП от ЗП |  | % |  |  | 70 |  |  |  |  | 4109 |  |  | 41 | 64310
|  |  | ЗТР |  | чел-ч |  |  | 327 |  | 1 |  | 1 | 327
[13 empty] | 14382 |  |  |  | 330962
541 | 5.1-134-4 |  | Преобразователь частоты с непосредственной связью, напряжением до 1 кВ, ток до 200 А |  | 1 шт. |  |  | 1
|  |  | ЗП | [5 empty] | 4164.86 | 1 |  | 1 | 4165 |  |  | 26.72 | 111285
|  |  | НР от ЗП |  | % |  |  | 75 |  |  |  |  | 3124 |  |  | 70 | 77900
|  |  | СП от ЗП |  | % |  |  | 70 |  |  |  |  | 2916 |  |  | 41 | 45627
|  |  | ЗТР |  | чел-ч |  |  | 232 |  | 1 |  | 1 | 232
[13 empty] | 10205 |  |  |  | 234812
542 | 5.1-134-5 |  | Преобразователь частоты с непосредственной связью, напряжением до 1 кВ, ток до 600 А |  | 1 шт. |  |  | 1
|  |  | ЗП | [5 empty] | 4434.14 | 1 |  | 1 | 4434 |  |  | 26.72 | 118480
|  |  | НР от ЗП |  | % |  |  | 75 |  |  |  |  | 3326 |  |  | 70 | 82936
|  |  | СП от ЗП |  | % |  |  | 70 |  |  |  |  | 3104 |  |  | 41 | 48577
|  |  | ЗТР |  | чел-ч |  |  | 247 |  | 1 |  | 1 | 247
[13 empty] | 10864 |  |  |  | 249993
543 | 5.1-134-6 |  | Преобразователь частоты с непосредственной связью, напряжением до 1 кВ, ток до 1000 А |  | 1 шт. |  |  | 1
|  |  | ЗП | [5 empty] | 4829.09 | 1 |  | 1 | 4829 |  |  | 26.72 | 129033
|  |  | НР от ЗП |  | % |  |  | 75 |  |  |  |  | 3622 |  |  | 70 | 90323
|  |  | СП от ЗП |  | % |  |  | 70 |  |  |  |  | 3380 |  |  | 41 | 52904
|  |  | ЗТР |  | чел-ч |  |  | 269 |  | 1 |  | 1 | 269
[13 empty] | 11831 |  |  |  | 272260
544 | 5.1-134-7 |  | Преобразователь частоты двухзвенный напряжением свыше 1 кВ, мощностью до 1000 кВт |  | 1 шт. |  |  | 1
|  |  | ЗП | [5 empty] | 12110.66 | 1 |  | 1 | 12111 |  |  | 26.72 | 323597
|  |  | НР от ЗП |  | % |  |  | 75 |  |  |  |  | 9083 |  |  | 70 | 226518
|  |  | СП от ЗП |  | % |  |  | 70 |  |  |  |  | 8478 |  |  | 41 | 132675
|  |  | ЗТР |  | чел-ч |  |  | 631 |  | 1 |  | 1 | 631
[13 empty] | 29672 |  |  |  | 682790
545 | 5.1-134-8 |  | Преобразователь частоты двухзвенный напряжением свыше 1 кВ, мощностью до 6300 кВт |  | 1 шт. |  |  | 1
|  |  | ЗП | [5 empty] | 16217.92 | 1 |  | 1 | 16218 |  |  | 26.72 | 433343
|  |  | НР от ЗП |  | % |  |  | 75 |  |  |  |  | 12164 |  |  | 70 | 303340
|  |  | СП от ЗП |  | % |  |  | 70 |  |  |  |  | 11353 |  |  | 41 | 177671
|  |  | ЗТР |  | чел-ч |  |  | 845 |  | 1 |  | 1 | 845
[13 empty] | 39735 |  |  |  | 914354
546 | 5.1-134-9 |  | Преобразователь частоты двухзвенный напряжением свыше 1 кВ, мощностью до 12500 кВт |  | 1 шт. |  |  | 1
|  |  | ЗП | [5 empty] | 17388.68 | 1 |  | 1 | 17389 |  |  | 26.72 | 464626
|  |  | НР от ЗП |  | % |  |  | 75 |  |  |  |  | 13042 |  |  | 70 | 325238
|  |  | СП от ЗП |  | % |  |  | 70 |  |  |  |  | 12172 |  |  | 41 | 190497
|  |  | ЗТР |  | чел-ч |  |  | 906 |  | 1 |  | 1 | 906
[13 empty] | 42603 |  |  |  | 980361
547 | 5.1-134-10 |  | Преобразователь частоты двухзвенный напряжением свыше 1 кВ, мощностью до 25000 кВт |  | 1 шт. |  |  | 1
|  |  | ЗП | [5 empty] | 22321.23 | 1 |  | 1 | 22321 |  |  | 26.72 | 596423
|  |  | НР от ЗП |  | % |  |  | 75 |  |  |  |  | 16741 |  |  | 70 | 417496
|  |  | СП от ЗП |  | % |  |  | 70 |  |  |  |  | 15625 |  |  | 41 | 244533
|  |  | ЗТР |  | чел-ч |  |  | 1163 |  | 1 |  | 1 | 1163
[13 empty] | 54687 |  |  |  | 1258452
548 | 5.1-135-1 |  | Инвертор автономный напряжением до 1 кВ, ток до 15 А |  | 1 шт. |  |  | 1
|  |  | ЗП | [5 empty] | 1651.58 | 1 |  | 1 | 1652 |  |  | 26.72 | 44130
|  |  | НР от ЗП |  | % |  |  | 75 |  |  |  |  | 1239 |  |  | 70 | 30891
|  |  | СП от ЗП |  | % |  |  | 70 |  |  |  |  | 1156 |  |  | 41 | 18093
|  |  | ЗТР |  | чел-ч |  |  | 92 |  | 1 |  | 1 | 92
[13 empty] | 4047 |  |  |  | 93114
549 | 5.1-135-2 |  | Инвертор автономный напряжением до 1 кВ, ток до 200 А |  | 1 шт. |  |  | 1
|  |  | ЗП | [5 empty] | 2387.62 | 1 |  | 1 | 2388 |  |  | 26.72 | 63797
|  |  | НР от ЗП |  | % |  |  | 75 |  |  |  |  | 1791 |  |  | 70 | 44658
|  |  | СП от ЗП |  | % |  |  | 70 |  |  |  |  | 1672 |  |  | 41 | 26157
|  |  | ЗТР |  | чел-ч |  |  | 133 |  | 1 |  | 1 | 133
[13 empty] | 5851 |  |  |  | 134612
550 | 5.1-135-3 |  | Инвертор автономный напряжением до 1 кВ, ток до 600 А |  | 1 шт. |  |  | 1
|  |  | ЗП | [5 empty] | 2818.46 | 1 |  | 1 | 2818 |  |  | 26.72 | 75309
|  |  | НР от ЗП |  | % |  |  | 75 |  |  |  |  | 2114 |  |  | 70 | 52716
|  |  | СП от ЗП |  | % |  |  | 70 |  |  |  |  | 1973 |  |  | 41 | 30877
|  |  | ЗТР |  | чел-ч |  |  | 157 |  | 1 |  | 1 | 157
[13 empty] | 6905 |  |  |  | 158902
551 | 5.1-135-4 |  | Инвертор автономный напряжением до 1 кВ, ток до 1000 А |  | 1 шт. |  |  | 1
|  |  | ЗП | [5 empty] | 3159.55 | 1 |  | 1 | 3160 |  |  | 26.72 | 84423
|  |  | НР от ЗП |  | % |  |  | 75 |  |  |  |  | 2370 |  |  | 70 | 59096
|  |  | СП от ЗП |  | % |  |  | 70 |  |  |  |  | 2212 |  |  | 41 | 34613
|  |  | ЗТР |  | чел-ч |  |  | 176 |  | 1 |  | 1 | 176
[13 empty] | 7742 |  |  |  | 178132
552 | 5.1-136-1 |  | Преобразователь широтно-импульсный |  | 1 шт. |  |  | 1
|  |  | ЗП | [5 empty] | 1687.49 | 1 |  | 1 | 1687 |  |  | 26.72 | 45090
|  |  | НР от ЗП |  | % |  |  | 75 |  |  |  |  | 1265 |  |  | 70 | 31563
|  |  | СП от ЗП |  | % |  |  | 70 |  |  |  |  | 1181 |  |  | 41 | 18487
|  |  | ЗТР |  | чел-ч |  |  | 94 |  | 1 |  | 1 | 94
[13 empty] | 4133 |  |  |  | 95140
553 | 5.1-136-2 |  | Преобразователь с управляемыми дросселями или магнитными усилителями однотактный, ток до 10 А |  | 1 шт. |  |  | 1
|  |  | ЗП | [5 empty] | 520.61 | 1 |  | 1 | 521 |  |  | 26.72 | 13911
|  |  | НР от ЗП |  | % |  |  | 75 |  |  |  |  | 391 |  |  | 70 | 9738
|  |  | СП от ЗП |  | % |  |  | 70 |  |  |  |  | 365 |  |  | 41 | 5704
|  |  | ЗТР |  | чел-ч |  |  | 29 |  | 1 |  | 1 | 29
[13 empty] | 1277 |  |  |  | 29353
554 | 5.1-136-3 |  | Преобразователь с управляемыми дросселями или магнитными усилителями однотактный, ток до 100 А |  | 1 шт. |  |  | 1
|  |  | ЗП | [5 empty] | 718.08 | 1 |  | 1 | 718 |  |  | 26.72 | 19187
|  |  | НР от ЗП |  | % |  |  | 75 |  |  |  |  | 539 |  |  | 70 | 13431
|  |  | СП от ЗП |  | % |  |  | 70 |  |  |  |  | 503 |  |  | 41 | 7867
|  |  | ЗТР |  | чел-ч |  |  | 40 |  | 1 |  | 1 | 40
[13 empty] | 1760 |  |  |  | 40485
555 | 5.1-136-4 |  | Преобразователь с управляемыми дросселями или магнитными усилителями однотактный, ток до 200 А |  | 1 шт. |  |  | 1
|  |  | ЗП | [5 empty] | 879.65 | 1 |  | 1 | 880 |  |  | 26.72 | 23504
|  |  | НР от ЗП |  | % |  |  | 75 |  |  |  |  | 660 |  |  | 70 | 16453
|  |  | СП от ЗП |  | % |  |  | 70 |  |  |  |  | 616 |  |  | 41 | 9637
|  |  | ЗТР |  | чел-ч |  |  | 49 |  | 1 |  | 1 | 49
[13 empty] | 2156 |  |  |  | 49594
556 | 5.1-136-5 |  | Преобразователь с управляемыми дросселями или магнитными усилителями двухтактный, ток до 10 А |  | 1 шт. |  |  | 1
|  |  | ЗП | [5 empty] | 879.65 | 1 |  | 1 | 880 |  |  | 26.72 | 23504
|  |  | НР от ЗП |  | % |  |  | 75 |  |  |  |  | 660 |  |  | 70 | 16453
|  |  | СП от ЗП |  | % |  |  | 70 |  |  |  |  | 616 |  |  | 41 | 9637
|  |  | ЗТР |  | чел-ч |  |  | 49 |  | 1 |  | 1 | 49
[13 empty] | 2156 |  |  |  | 49594
557 | 5.1-136-6 |  | Преобразователь с управляемыми дросселями или магнитными усилителями двухтактный, ток до 100 А |  | 1 шт. |  |  | 1
|  |  | ЗП | [5 empty] | 1256.64 | 1 |  | 1 | 1257 |  |  | 26.72 | 33577
|  |  | НР от ЗП |  | % |  |  | 75 |  |  |  |  | 943 |  |  | 70 | 23504
|  |  | СП от ЗП |  | % |  |  | 70 |  |  |  |  | 880 |  |  | 41 | 13767
|  |  | ЗТР |  | чел-ч |  |  | 70 |  | 1 |  | 1 | 70
[13 empty] | 3080 |  |  |  | 70848
558 | 5.1-136-7 |  | Преобразователь с управляемыми дросселями или магнитными усилителями двухтактный, ток до 200 А |  | 1 шт. |  |  | 1
|  |  | ЗП | [5 empty] | 1507.97 | 1 |  | 1 | 1508 |  |  | 26.72 | 40293
|  |  | НР от ЗП |  | % |  |  | 75 |  |  |  |  | 1131 |  |  | 70 | 28205
|  |  | СП от ЗП |  | % |  |  | 70 |  |  |  |  | 1056 |  |  | 41 | 16520
|  |  | ЗТР |  | чел-ч |  |  | 84 |  | 1 |  | 1 | 84
[13 empty] | 3695 |  |  |  | 85018
559 | 5.1-137-1 |  | Установка с ламповыми генераторами, мощностью до 10 кВт |  | 1 шт. |  |  | 1
|  |  | ЗП | [5 empty] | 2315.81 | 1 |  | 1 | 2316 |  |  | 26.72 | 61878
|  |  | НР от ЗП |  | % |  |  | 75 |  |  |  |  | 1737 |  |  | 70 | 43315
|  |  | СП от ЗП |  | % |  |  | 70 |  |  |  |  | 1621 |  |  | 41 | 25370
|  |  | ЗТР |  | чел-ч |  |  | 129 |  | 1 |  | 1 | 129
[13 empty] | 5674 |  |  |  | 130563
560 | 5.1-137-2 |  | Установка с ламповыми генераторами, мощностью до 100 кВт |  | 1 шт. |  |  | 1
|  |  | ЗП | [5 empty] | 3267.26 | 1 |  | 1 | 3267 |  |  | 26.72 | 87301
|  |  | НР от ЗП |  | % |  |  | 75 |  |  |  |  | 2450 |  |  | 70 | 61111
|  |  | СП от ЗП |  | % |  |  | 70 |  |  |  |  | 2287 |  |  | 41 | 35793
|  |  | ЗТР |  | чел-ч |  |  | 182 |  | 1 |  | 1 | 182
[13 empty] | 8004 |  |  |  | 184205
561 | 5.1-137-3 |  | Установка с ламповыми генераторами, мощностью до 500 кВт |  | 1 шт. |  |  | 1
|  |  | ЗП | [5 empty] | 4075.1 | 1 |  | 1 | 4075 |  |  | 26.72 | 108887
|  |  | НР от ЗП |  | % |  |  | 75 |  |  |  |  | 3056 |  |  | 70 | 76221
|  |  | СП от ЗП |  | % |  |  | 70 |  |  |  |  | 2853 |  |  | 41 | 44644
|  |  | ЗТР |  | чел-ч |  |  | 227 |  | 1 |  | 1 | 227
[13 empty] | 9984 |  |  |  | 229752
562 | 5.1-138-1 |  | Датчики контактные механические, датчик с числом цепей управления до 2 |  | 1 шт. |  |  | 1
|  |  | ЗП | [5 empty] | 31.65 | 1 |  | 1 | 32 |  |  | 26.72 | 846
|  |  | НР от ЗП |  | % |  |  | 75 |  |  |  |  | 24 |  |  | 70 | 592
|  |  | СП от ЗП |  | % |  |  | 70 |  |  |  |  | 22 |  |  | 41 | 347
|  |  | ЗТР |  | чел-ч |  |  | 1.8 |  | 1 |  | 1 | 2
[13 empty] | 78 |  |  |  | 1785
563 | 5.1-138-2 |  | Датчики контактные механические, датчик с числом цепей управления до 5 |  | 1 шт. |  |  | 1
|  |  | ЗП | [5 empty] | 110.77 | 1 |  | 1 | 111 |  |  | 26.72 | 2960
|  |  | НР от ЗП |  | % |  |  | 75 |  |  |  |  | 83 |  |  | 70 | 2072
|  |  | СП от ЗП |  | % |  |  | 70 |  |  |  |  | 78 |  |  | 41 | 1214
|  |  | ЗТР |  | чел-ч |  |  | 6.3 |  | 1 |  | 1 | 6
[13 empty] | 272 |  |  |  | 6246
564 | 5.1-138-3 |  | Датчики контактные механические, датчик с числом цепей управления до 10 |  | 1 шт. |  |  | 1
|  |  | ЗП | [5 empty] | 193.41 | 1 |  | 1 | 193 |  |  | 26.72 | 5168
|  |  | НР от ЗП |  | % |  |  | 75 |  |  |  |  | 145 |  |  | 70 | 3618
|  |  | СП от ЗП |  | % |  |  | 70 |  |  |  |  | 135 |  |  | 41 | 2119
|  |  | ЗТР |  | чел-ч |  |  | 11 |  | 1 |  | 1 | 11
[13 empty] | 473 |  |  |  | 10905
565 | 5.1-138-4 |  | Датчики контактные механические, датчик с числом цепей управления до 15 |  | 1 шт. |  |  | 1
|  |  | ЗП | [5 empty] | 263.74 | 1 |  | 1 | 264 |  |  | 26.72 | 7047
|  |  | НР от ЗП |  | % |  |  | 75 |  |  |  |  | 198 |  |  | 70 | 4933
|  |  | СП от ЗП |  | % |  |  | 70 |  |  |  |  | 185 |  |  | 41 | 2889
|  |  | ЗТР |  | чел-ч |  |  | 15 |  | 1 |  | 1 | 15
[13 empty] | 647 |  |  |  | 14869
566 | 5.1-138-5 |  | Датчики контактные механические, датчик с числом цепей управления до 30 |  | 1 шт. |  |  | 1
|  |  | ЗП | [5 empty] | 421.98 | 1 |  | 1 | 422 |  |  | 26.72 | 11275
|  |  | НР от ЗП |  | % |  |  | 75 |  |  |  |  | 317 |  |  | 70 | 7893
|  |  | СП от ЗП |  | % |  |  | 70 |  |  |  |  | 295 |  |  | 41 | 4623
|  |  | ЗТР |  | чел-ч |  |  | 24 |  | 1 |  | 1 | 24
[13 empty] | 1034 |  |  |  | 23791
567 | 5.1-138-6 |  | Датчики контактные механические, датчик с числом цепей управления до 50 |  | 1 шт. |  |  | 1
|  |  | ЗП | [5 empty] | 545.05 | 1 |  | 1 | 545 |  |  | 26.72 | 14564
|  |  | НР от ЗП |  | % |  |  | 75 |  |  |  |  | 409 |  |  | 70 | 10195
|  |  | СП от ЗП |  | % |  |  | 70 |  |  |  |  | 382 |  |  | 41 | 5971
|  |  | ЗТР |  | чел-ч |  |  | 31 |  | 1 |  | 1 | 31
[13 empty] | 1336 |  |  |  | 30730
568 | 5.1-139-1 |  | Бесконтактные аналоговые элементы, датчик бесконтактный с числом вход-выход до 3 |  | 1 шт. |  |  | 1
|  |  | ЗП | [5 empty] | 126.59 | 1 |  | 1 | 127 |  |  | 26.72 | 3382
|  |  | НР от ЗП |  | % |  |  | 75 |  |  |  |  | 95 |  |  | 70 | 2367
|  |  | СП от ЗП |  | % |  |  | 70 |  |  |  |  | 89 |  |  | 41 | 1387
|  |  | ЗТР |  | чел-ч |  |  | 7.2 |  | 1 |  | 1 | 7
[13 empty] | 311 |  |  |  | 7136
569 | 5.1-139-2 |  | Бесконтактные аналоговые элементы, датчик бесконтактный с числом вход-выход до 10 |  | 1 шт. |  |  | 1
|  |  | ЗП | [5 empty] | 228.57 | 1 |  | 1 | 229 |  |  | 26.72 | 6107
|  |  | НР от ЗП |  | % |  |  | 75 |  |  |  |  | 172 |  |  | 70 | 4275
|  |  | СП от ЗП |  | % |  |  | 70 |  |  |  |  | 160 |  |  | 41 | 2504
|  |  | ЗТР |  | чел-ч |  |  | 13 |  | 1 |  | 1 | 13
[13 empty] | 561 |  |  |  | 12886
570 | 5.1-139-3 |  | Бесконтактные аналоговые элементы, элемент "усиление-преобразование" с числом "вход-выход" до 5 без органов настройки |  | 1 шт. |  |  | 1
|  |  | ЗП | [5 empty] | 15.82 | 1 |  | 1 | 16 |  |  | 26.72 | 423
|  |  | НР от ЗП |  | % |  |  | 75 |  |  |  |  | 12 |  |  | 70 | 296
|  |  | СП от ЗП |  | % |  |  | 70 |  |  |  |  | 11 |  |  | 41 | 173
|  |  | ЗТР |  | чел-ч |  |  | 0.9 |  | 1 |  | 1 | 1
[13 empty] | 39 |  |  |  | 892
571 | 5.1-139-4 |  | Бесконтактные аналоговые элементы, элемент "усиление-преобразование" с числом "вход-выход" до 5 органов настройки до 3 |  | 1 шт. |  |  | 1
|  |  | ЗП | [5 empty] | 63.3 | 1 |  | 1 | 63 |  |  | 26.72 | 1691
|  |  | НР от ЗП |  | % |  |  | 75 |  |  |  |  | 47 |  |  | 70 | 1184
|  |  | СП от ЗП |  | % |  |  | 70 |  |  |  |  | 44 |  |  | 41 | 693
|  |  | ЗТР |  | чел-ч |  |  | 3.6 |  | 1 |  | 1 | 4
[13 empty] | 154 |  |  |  | 3568
572 | 5.1-139-5 |  | Бесконтактные аналоговые элементы, элемент "усиление-преобразование" с числом "вход-выход" до 5 органов настройки до 10 |  | 1 шт. |  |  | 1
|  |  | ЗП | [5 empty] | 79.12 | 1 |  | 1 | 79 |  |  | 26.72 | 2114
|  |  | НР от ЗП |  | % |  |  | 75 |  |  |  |  | 59 |  |  | 70 | 1480
|  |  | СП от ЗП |  | % |  |  | 70 |  |  |  |  | 55 |  |  | 41 | 867
|  |  | ЗТР |  | чел-ч |  |  | 4.5 |  | 1 |  | 1 | 5
[13 empty] | 193 |  |  |  | 4461
573 | 5.1-139-6 |  | Бесконтактные аналоговые элементы, элемент "усиление-преобразование" с числом "вход-выход" до 10 без органов настройки |  | 1 шт. |  |  | 1
|  |  | ЗП | [5 empty] | 47.47 | 1 |  | 1 | 47 |  |  | 26.72 | 1268
|  |  | НР от ЗП |  | % |  |  | 75 |  |  |  |  | 35 |  |  | 70 | 888
|  |  | СП от ЗП |  | % |  |  | 70 |  |  |  |  | 33 |  |  | 41 | 520
|  |  | ЗТР |  | чел-ч |  |  | 2.7 |  | 1 |  | 1 | 3
[13 empty] | 115 |  |  |  | 2676
574 | 5.1-139-7 |  | Бесконтактные аналоговые элементы, элемент "усиление-преобразование" с числом "вход-выход" до 10 органов настройки до 6 |  | 1 шт. |  |  | 1
|  |  | ЗП | [5 empty] | 110.77 | 1 |  | 1 | 111 |  |  | 26.72 | 2960
|  |  | НР от ЗП |  | % |  |  | 75 |  |  |  |  | 83 |  |  | 70 | 2072
|  |  | СП от ЗП |  | % |  |  | 70 |  |  |  |  | 78 |  |  | 41 | 1214
|  |  | ЗТР |  | чел-ч |  |  | 6.3 |  | 1 |  | 1 | 6
[13 empty] | 272 |  |  |  | 6246
575 | 5.1-139-8 |  | Бесконтактные аналоговые элементы, элемент "усиление-преобразование" с числом "вход-выход" до 10 органов настройки до 15 |  | 1 шт. |  |  | 1
|  |  | ЗП | [5 empty] | 158.24 | 1 |  | 1 | 158 |  |  | 26.72 | 4228
|  |  | НР от ЗП |  | % |  |  | 75 |  |  |  |  | 119 |  |  | 70 | 2960
|  |  | СП от ЗП |  | % |  |  | 70 |  |  |  |  | 111 |  |  | 41 | 1733
|  |  | ЗТР |  | чел-ч |  |  | 9 |  | 1 |  | 1 | 9
[13 empty] | 388 |  |  |  | 8921
576 | 5.1-139-9 |  | Бесконтактные аналоговые элементы, элемент "усиление-преобразование" с числом "вход-выход" до 50 без органов настройки |  | 1 шт. |  |  | 1
|  |  | ЗП | [5 empty] | 110.77 | 1 |  | 1 | 111 |  |  | 26.72 | 2960
|  |  | НР от ЗП |  | % |  |  | 75 |  |  |  |  | 83 |  |  | 70 | 2072
|  |  | СП от ЗП |  | % |  |  | 70 |  |  |  |  | 78 |  |  | 41 | 1214
|  |  | ЗТР |  | чел-ч |  |  | 6.3 |  | 1 |  | 1 | 6
[13 empty] | 272 |  |  |  | 6246
577 | 5.1-139-10 |  | Бесконтактные аналоговые элементы, элемент "усиление-преобразование" с числом "вход-выход" до 50 органов настройки до 5 |  | 1 шт. |  |  | 1
|  |  | ЗП | [5 empty] | 369.23 | 1 |  | 1 | 369 |  |  | 26.72 | 9866
|  |  | НР от ЗП |  | % |  |  | 75 |  |  |  |  | 277 |  |  | 70 | 6906
|  |  | СП от ЗП |  | % |  |  | 70 |  |  |  |  | 258 |  |  | 41 | 4045
|  |  | ЗТР |  | чел-ч |  |  | 21 |  | 1 |  | 1 | 21
[13 empty] | 904 |  |  |  | 20817
578 | 5.1-139-11 |  | Бесконтактные аналоговые элементы, элемент "усиление-преобразование" с числом "вход-выход" до 50 органов настройки до 15 |  | 1 шт. |  |  | 1
|  |  | ЗП | [5 empty] | 474.72 | 1 |  | 1 | 475 |  |  | 26.72 | 12685
|  |  | НР от ЗП |  | % |  |  | 75 |  |  |  |  | 356 |  |  | 70 | 8880
|  |  | СП от ЗП |  | % |  |  | 70 |  |  |  |  | 333 |  |  | 41 | 5201
|  |  | ЗТР |  | чел-ч |  |  | 27 |  | 1 |  | 1 | 27
[13 empty] | 1164 |  |  |  | 26766
579 | 5.1-139-12 |  | Бесконтактные аналоговые элементы, элемент нелинейного преобразования с числом органов настройки до 5 |  | 1 шт. |  |  | 1
|  |  | ЗП | [5 empty] | 316.48 | 1 |  | 1 | 316 |  |  | 26.72 | 8456
|  |  | НР от ЗП |  | % |  |  | 75 |  |  |  |  | 237 |  |  | 70 | 5919
|  |  | СП от ЗП |  | % |  |  | 70 |  |  |  |  | 221 |  |  | 41 | 3467
|  |  | ЗТР |  | чел-ч |  |  | 18 |  | 1 |  | 1 | 18
[13 empty] | 774 |  |  |  | 17842
580 | 5.1-139-13 |  | Бесконтактные аналоговые элементы, элемент нелинейного преобразования с числом органов настройки до 10 |  | 1 шт. |  |  | 1
|  |  | ЗП | [5 empty] | 474.72 | 1 |  | 1 | 475 |  |  | 26.72 | 12685
|  |  | НР от ЗП |  | % |  |  | 75 |  |  |  |  | 356 |  |  | 70 | 8880
|  |  | СП от ЗП |  | % |  |  | 70 |  |  |  |  | 333 |  |  | 41 | 5201
|  |  | ЗТР |  | чел-ч |  |  | 27 |  | 1 |  | 1 | 27
[13 empty] | 1164 |  |  |  | 26766
581 | 5.1-140-1 |  | Бесконтактные дискретные элементы, элемент с числом "вход-выход" до 5 без органов настройки |  | 1 шт. |  |  | 1
|  |  | ЗП | [5 empty] | 31.29 | 1 |  | 1 | 31 |  |  | 26.72 | 836
|  |  | НР от ЗП |  | % |  |  | 75 |  |  |  |  | 23 |  |  | 70 | 585
|  |  | СП от ЗП |  | % |  |  | 70 |  |  |  |  | 22 |  |  | 41 | 343
|  |  | ЗТР |  | чел-ч |  |  | 1.8 |  | 1 |  | 1 | 2
[13 empty] | 76 |  |  |  | 1764
582 | 5.1-140-2 |  | Бесконтактные дискретные элементы, элемент с числом "вход-выход" до 5 с числом органов настройки до 2 |  | 1 шт. |  |  | 1
|  |  | ЗП | [5 empty] | 62.58 | 1 |  | 1 | 63 |  |  | 26.72 | 1672
|  |  | НР от ЗП |  | % |  |  | 75 |  |  |  |  | 47 |  |  | 70 | 1170
|  |  | СП от ЗП |  | % |  |  | 70 |  |  |  |  | 44 |  |  | 41 | 686
|  |  | ЗТР |  | чел-ч |  |  | 3.6 |  | 1 |  | 1 | 4
[13 empty] | 154 |  |  |  | 3528
583 | 5.1-140-3 |  | Бесконтактные дискретные элементы, элемент с числом "вход-выход" до 5 с числом органов настройки до 10 |  | 1 шт. |  |  | 1
|  |  | ЗП | [5 empty] | 93.88 | 1 |  | 1 | 94 |  |  | 26.72 | 2508
|  |  | НР от ЗП |  | % |  |  | 75 |  |  |  |  | 71 |  |  | 70 | 1756
|  |  | СП от ЗП |  | % |  |  | 70 |  |  |  |  | 66 |  |  | 41 | 1028
|  |  | ЗТР |  | чел-ч |  |  | 5.4 |  | 1 |  | 1 | 5
[13 empty] | 231 |  |  |  | 5292
584 | 5.1-140-4 |  | Бесконтактные дискретные элементы, элемент с числом "вход-выход" до 10 без органов настройки |  | 1 шт. |  |  | 1
|  |  | ЗП | [5 empty] | 46.94 | 1 |  | 1 | 47 |  |  | 26.72 | 1254
|  |  | НР от ЗП |  | % |  |  | 75 |  |  |  |  | 35 |  |  | 70 | 878
|  |  | СП от ЗП |  | % |  |  | 70 |  |  |  |  | 33 |  |  | 41 | 514
|  |  | ЗТР |  | чел-ч |  |  | 2.7 |  | 1 |  | 1 | 3
[13 empty] | 115 |  |  |  | 2646
585 | 5.1-140-5 |  | Бесконтактные дискретные элементы, элемент с числом "вход-выход" до 10 с числом органов настройки до 2 |  | 1 шт. |  |  | 1
|  |  | ЗП | [5 empty] | 93.88 | 1 |  | 1 | 94 |  |  | 26.72 | 2508
|  |  | НР от ЗП |  | % |  |  | 75 |  |  |  |  | 71 |  |  | 70 | 1756
|  |  | СП от ЗП |  | % |  |  | 70 |  |  |  |  | 66 |  |  | 41 | 1028
|  |  | ЗТР |  | чел-ч |  |  | 5.4 |  | 1 |  | 1 | 5
[13 empty] | 231 |  |  |  | 5292
586 | 5.1-140-6 |  | Бесконтактные дискретные элементы, элемент с числом "вход-выход" до 10 с числом органов настройки до 10 |  | 1 шт. |  |  | 1
|  |  | ЗП | [5 empty] | 140.81 | 1 |  | 1 | 141 |  |  | 26.72 | 3762
|  |  | НР от ЗП |  | % |  |  | 75 |  |  |  |  | 106 |  |  | 70 | 2633
|  |  | СП от ЗП |  | % |  |  | 70 |  |  |  |  | 99 |  |  | 41 | 1542
|  |  | ЗТР |  | чел-ч |  |  | 8.1 |  | 1 |  | 1 | 8
[13 empty] | 346 |  |  |  | 7937
587 | 5.1-140-7 |  | Бесконтактные дискретные элементы, элемент с числом "вход-выход" до 50 без органов настройки |  | 1 шт. |  |  | 1
|  |  | ЗП | [5 empty] | 152.98 | 1 |  | 1 | 153 |  |  | 26.72 | 4088
|  |  | НР от ЗП |  | % |  |  | 75 |  |  |  |  | 115 |  |  | 70 | 2862
|  |  | СП от ЗП |  | % |  |  | 70 |  |  |  |  | 107 |  |  | 41 | 1676
|  |  | ЗТР |  | чел-ч |  |  | 8.8 |  | 1 |  | 1 | 9
[13 empty] | 375 |  |  |  | 8626
588 | 5.1-140-8 |  | Бесконтактные дискретные элементы, элемент с числом "вход-выход" до 50 с числом органов настройки до 2 |  | 1 шт. |  |  | 1
|  |  | ЗП | [5 empty] | 278.15 | 1 |  | 1 | 278 |  |  | 26.72 | 7432
|  |  | НР от ЗП |  | % |  |  | 75 |  |  |  |  | 209 |  |  | 70 | 5202
|  |  | СП от ЗП |  | % |  |  | 70 |  |  |  |  | 195 |  |  | 41 | 3047
|  |  | ЗТР |  | чел-ч |  |  | 16 |  | 1 |  | 1 | 16
[13 empty] | 682 |  |  |  | 15681
589 | 5.1-140-9 |  | Бесконтактные дискретные элементы, элемент с числом "вход-выход" до 50 с числом органов настройки до 10 |  | 1 шт. |  |  | 1
|  |  | ЗП | [5 empty] | 382.46 | 1 |  | 1 | 382 |  |  | 26.72 | 10219
|  |  | НР от ЗП |  | % |  |  | 75 |  |  |  |  | 287 |  |  | 70 | 7153
|  |  | СП от ЗП |  | % |  |  | 70 |  |  |  |  | 267 |  |  | 41 | 4190
|  |  | ЗТР |  | чел-ч |  |  | 22 |  | 1 |  | 1 | 22
[13 empty] | 936 |  |  |  | 21562
590 | 5.1-140-10 |  | Бесконтактные дискретные элементы, элемент с числом "вход-выход" до 100 без органов настройки |  | 1 шт. |  |  | 1
|  |  | ЗП | [5 empty] | 173.84 | 1 |  | 1 | 174 |  |  | 26.72 | 4645
|  |  | НР от ЗП |  | % |  |  | 75 |  |  |  |  | 131 |  |  | 70 | 3252
|  |  | СП от ЗП |  | % |  |  | 70 |  |  |  |  | 122 |  |  | 41 | 1904
|  |  | ЗТР |  | чел-ч |  |  | 10 |  | 1 |  | 1 | 10
[13 empty] | 427 |  |  |  | 9801
591 | 5.1-140-11 |  | Бесконтактные дискретные элементы, элемент с числом "вход-выход" до 100 с числом органов настройки до 2 |  | 1 шт. |  |  | 1
|  |  | ЗП | [5 empty] | 365.07 | 1 |  | 1 | 365 |  |  | 26.72 | 9755
|  |  | НР от ЗП |  | % |  |  | 75 |  |  |  |  | 274 |  |  | 70 | 6829
|  |  | СП от ЗП |  | % |  |  | 70 |  |  |  |  | 256 |  |  | 41 | 4000
|  |  | ЗТР |  | чел-ч |  |  | 21 |  | 1 |  | 1 | 21
[13 empty] | 895 |  |  |  | 20584
592 | 5.1-140-12 |  | Бесконтактные дискретные элементы, элемент с числом "вход-выход" до 100 с числом органов настройки до 10 |  | 1 шт. |  |  | 1
|  |  | ЗП | [5 empty] | 538.92 | 1 |  | 1 | 539 |  |  | 26.72 | 14400
|  |  | НР от ЗП |  | % |  |  | 75 |  |  |  |  | 404 |  |  | 70 | 10080
|  |  | СП от ЗП |  | % |  |  | 70 |  |  |  |  | 377 |  |  | 41 | 5904
|  |  | ЗТР |  | чел-ч |  |  | 31 |  | 1 |  | 1 | 31
[13 empty] | 1320 |  |  |  | 30384
593 | 5.1-141-1 |  | Функциональная группа управления релейно-контактная с общим числом внешних блокировочных связей до 3 |  | 1 шт. |  |  | 1
|  |  | ЗП | [5 empty] | 74.73 | 1 |  | 1 | 75 |  |  | 26.72 | 1997
|  |  | НР от ЗП |  | % |  |  | 75 |  |  |  |  | 56 |  |  | 70 | 1398
|  |  | СП от ЗП |  | % |  |  | 70 |  |  |  |  | 53 |  |  | 41 | 819
|  |  | ЗТР |  | чел-ч |  |  | 4.5 |  | 1 |  | 1 | 5
[13 empty] | 184 |  |  |  | 4214
594 | 5.1-141-2 |  | Функциональная группа управления релейно-контактная с общим числом внешних блокировочных связей до 5 |  | 1 шт. |  |  | 1
|  |  | ЗП | [5 empty] | 119.56 | 1 |  | 1 | 120 |  |  | 26.72 | 3195
|  |  | НР от ЗП |  | % |  |  | 75 |  |  |  |  | 90 |  |  | 70 | 2237
|  |  | СП от ЗП |  | % |  |  | 70 |  |  |  |  | 84 |  |  | 41 | 1310
|  |  | ЗТР |  | чел-ч |  |  | 7.2 |  | 1 |  | 1 | 7
[13 empty] | 294 |  |  |  | 6742
595 | 5.1-141-3 |  | Функциональная группа управления релейно-контактная с общим числом внешних блокировочных связей до 10 |  | 1 шт. |  |  | 1
|  |  | ЗП | [5 empty] | 215.87 | 1 |  | 1 | 216 |  |  | 26.72 | 5768
|  |  | НР от ЗП |  | % |  |  | 75 |  |  |  |  | 162 |  |  | 70 | 4038
|  |  | СП от ЗП |  | % |  |  | 70 |  |  |  |  | 151 |  |  | 41 | 2365
|  |  | ЗТР |  | чел-ч |  |  | 13 |  | 1 |  | 1 | 13
[13 empty] | 529 |  |  |  | 12171
596 | 5.1-141-4 |  | Функциональная группа управления релейно-контактная с общим числом внешних блокировочных связей до 20 |  | 1 шт. |  |  | 1
|  |  | ЗП | [5 empty] | 332.11 | 1 |  | 1 | 332 |  |  | 26.72 | 8874
|  |  | НР от ЗП |  | % |  |  | 75 |  |  |  |  | 249 |  |  | 70 | 6212
|  |  | СП от ЗП |  | % |  |  | 70 |  |  |  |  | 232 |  |  | 41 | 3638
|  |  | ЗТР |  | чел-ч |  |  | 20 |  | 1 |  | 1 | 20
[13 empty] | 813 |  |  |  | 18724
597 | 5.1-141-5 |  | Функциональная группа управления релейно-контактная с общим числом внешних блокировочных связей до 30 |  | 1 шт. |  |  | 1
|  |  | ЗП | [5 empty] | 448.35 | 1 |  | 1 | 448 |  |  | 26.72 | 11980
|  |  | НР от ЗП |  | % |  |  | 75 |  |  |  |  | 336 |  |  | 70 | 8386
|  |  | СП от ЗП |  | % |  |  | 70 |  |  |  |  | 314 |  |  | 41 | 4912
|  |  | ЗТР |  | чел-ч |  |  | 27 |  | 1 |  | 1 | 27
[13 empty] | 1098 |  |  |  | 25278
598 | 5.1-141-6 |  | Функциональная группа управления релейно-контактная с общим числом внешних блокировочных связей до 50 |  | 1 шт. |  |  | 1
|  |  | ЗП | [5 empty] | 747.25 | 1 |  | 1 | 747 |  |  | 26.72 | 19967
|  |  | НР от ЗП |  | % |  |  | 75 |  |  |  |  | 560 |  |  | 70 | 13977
|  |  | СП от ЗП |  | % |  |  | 70 |  |  |  |  | 523 |  |  | 41 | 8186
|  |  | ЗТР |  | чел-ч |  |  | 45 |  | 1 |  | 1 | 45
[13 empty] | 1830 |  |  |  | 42130
599 | 5.1-141-7 |  | Функциональная группа управления релейно-контактная с общим числом внешних блокировочных связей до 100 |  | 1 шт. |  |  | 1
|  |  | ЗП | [5 empty] | 1095.97 | 1 |  | 1 | 1096 |  |  | 26.72 | 29284
|  |  | НР от ЗП |  | % |  |  | 75 |  |  |  |  | 822 |  |  | 70 | 20499
|  |  | СП от ЗП |  | % |  |  | 70 |  |  |  |  | 767 |  |  | 41 | 12006
|  |  | ЗТР |  | чел-ч |  |  | 66 |  | 1 |  | 1 | 66
[13 empty] | 2685 |  |  |  | 61789
600 | 5.1-141-8 |  | Функциональная группа управления релейно-контактная с общим числом внешних блокировочных связей до 200 |  | 1 шт. |  |  | 1
|  |  | ЗП | [5 empty] | 1643.95 | 1 |  | 1 | 1644 |  |  | 26.72 | 43926
|  |  | НР от ЗП |  | % |  |  | 75 |  |  |  |  | 1233 |  |  | 70 | 30748
|  |  | СП от ЗП |  | % |  |  | 70 |  |  |  |  | 1151 |  |  | 41 | 18010
|  |  | ЗТР |  | чел-ч |  |  | 99 |  | 1 |  | 1 | 99
[13 empty] | 4028 |  |  |  | 92684
601 | 5.1-142-1 |  | Функциональная группа управления аналоговая бесконтактная с общим числом элементов и органов настройки до 3 |  | 1 шт. |  |  | 1
|  |  | ЗП | [5 empty] | 322.42 | 1 |  | 1 | 322 |  |  | 26.72 | 8615
|  |  | НР от ЗП |  | % |  |  | 75 |  |  |  |  | 242 |  |  | 70 | 6031
|  |  | СП от ЗП |  | % |  |  | 70 |  |  |  |  | 225 |  |  | 41 | 3532
|  |  | ЗТР |  | чел-ч |  |  | 18 |  | 1 |  | 1 | 18
[13 empty] | 789 |  |  |  | 18178
602 | 5.1-142-2 |  | Функциональная группа управления аналоговая бесконтактная с общим числом элементов и органов настройки до 5 |  | 1 шт. |  |  | 1
|  |  | ЗП | [5 empty] | 573.2 | 1 |  | 1 | 573 |  |  | 26.72 | 15316
|  |  | НР от ЗП |  | % |  |  | 75 |  |  |  |  | 430 |  |  | 70 | 10721
|  |  | СП от ЗП |  | % |  |  | 70 |  |  |  |  | 401 |  |  | 41 | 6280
|  |  | ЗТР |  | чел-ч |  |  | 32 |  | 1 |  | 1 | 32
[13 empty] | 1404 |  |  |  | 32317
603 | 5.1-142-3 |  | Функциональная группа управления аналоговая бесконтактная с общим числом элементов и органов настройки до 10 |  | 1 шт. |  |  | 1
|  |  | ЗП | [5 empty] | 949.36 | 1 |  | 1 | 949 |  |  | 26.72 | 25367
|  |  | НР от ЗП |  | % |  |  | 75 |  |  |  |  | 712 |  |  | 70 | 17757
|  |  | СП от ЗП |  | % |  |  | 70 |  |  |  |  | 664 |  |  | 41 | 10400
|  |  | ЗТР |  | чел-ч |  |  | 53 |  | 1 |  | 1 | 53
[13 empty] | 2325 |  |  |  | 53524
604 | 5.1-142-4 |  | Функциональная группа управления аналоговая бесконтактная с общим числом элементов и органов настройки до 20 |  | 1 шт. |  |  | 1
|  |  | ЗП | [5 empty] | 1074.74 | 1 |  | 1 | 1075 |  |  | 26.72 | 28717
|  |  | НР от ЗП |  | % |  |  | 75 |  |  |  |  | 806 |  |  | 70 | 20102
|  |  | СП от ЗП |  | % |  |  | 70 |  |  |  |  | 753 |  |  | 41 | 11774
|  |  | ЗТР |  | чел-ч |  |  | 60 |  | 1 |  | 1 | 60
[13 empty] | 2634 |  |  |  | 60593
605 | 5.1-142-5 |  | Функциональная группа управления аналоговая бесконтактная с общим числом элементов и органов настройки до 30 |  | 1 шт. |  |  | 1
|  |  | ЗП | [5 empty] | 1325.52 | 1 |  | 1 | 1326 |  |  | 26.72 | 35418
|  |  | НР от ЗП |  | % |  |  | 75 |  |  |  |  | 995 |  |  | 70 | 24793
|  |  | СП от ЗП |  | % |  |  | 70 |  |  |  |  | 928 |  |  | 41 | 14521
|  |  | ЗТР |  | чел-ч |  |  | 74 |  | 1 |  | 1 | 74
[13 empty] | 3249 |  |  |  | 74732
606 | 5.1-142-6 |  | Функциональная группа управления аналоговая бесконтактная с общим числом элементов и органов настройки до 50 |  | 1 шт. |  |  | 1
|  |  | ЗП | [5 empty] | 1683.77 | 1 |  | 1 | 1684 |  |  | 26.72 | 44990
|  |  | НР от ЗП |  | % |  |  | 75 |  |  |  |  | 1263 |  |  | 70 | 31493
|  |  | СП от ЗП |  | % |  |  | 70 |  |  |  |  | 1179 |  |  | 41 | 18446
|  |  | ЗТР |  | чел-ч |  |  | 94 |  | 1 |  | 1 | 94
[13 empty] | 4126 |  |  |  | 94929
607 | 5.1-143-1 |  | Функциональная группа управления дискретная бесконтактная с общим числом элементов и числом "вход-выход" до 5 |  | 1 шт. |  |  | 1
|  |  | ЗП | [5 empty] | 394.07 | 1 |  | 1 | 394 |  |  | 26.72 | 10530
|  |  | НР от ЗП |  | % |  |  | 75 |  |  |  |  | 296 |  |  | 70 | 7371
|  |  | СП от ЗП |  | % |  |  | 70 |  |  |  |  | 276 |  |  | 41 | 4317
|  |  | ЗТР |  | чел-ч |  |  | 22 |  | 1 |  | 1 | 22
[13 empty] | 966 |  |  |  | 22218
608 | 5.1-143-2 |  | Функциональная группа управления дискретная бесконтактная с общим числом элементов и числом "вход-выход" до 10 |  | 1 шт. |  |  | 1
|  |  | ЗП | [5 empty] | 609.02 | 1 |  | 1 | 609 |  |  | 26.72 | 16273
|  |  | НР от ЗП |  | % |  |  | 75 |  |  |  |  | 457 |  |  | 70 | 11391
|  |  | СП от ЗП |  | % |  |  | 70 |  |  |  |  | 426 |  |  | 41 | 6672
|  |  | ЗТР |  | чел-ч |  |  | 34 |  | 1 |  | 1 | 34
[13 empty] | 1492 |  |  |  | 34336
609 | 5.1-143-3 |  | Функциональная группа управления дискретная бесконтактная с общим числом элементов и числом "вход-выход" до 30 |  | 1 шт. |  |  | 1
|  |  | ЗП | [5 empty] | 985.18 | 1 |  | 1 | 985 |  |  | 26.72 | 26324
|  |  | НР от ЗП |  | % |  |  | 75 |  |  |  |  | 739 |  |  | 70 | 18427
|  |  | СП от ЗП |  | % |  |  | 70 |  |  |  |  | 690 |  |  | 41 | 10793
|  |  | ЗТР |  | чел-ч |  |  | 55 |  | 1 |  | 1 | 55
[13 empty] | 2414 |  |  |  | 55544
610 | 5.1-143-4 |  | Функциональная группа управления дискретная бесконтактная с общим числом элементов и числом "вход-выход" до 50 |  | 1 шт. |  |  | 1
|  |  | ЗП | [5 empty] | 1325.52 | 1 |  | 1 | 1326 |  |  | 26.72 | 35418
|  |  | НР от ЗП |  | % |  |  | 75 |  |  |  |  | 995 |  |  | 70 | 24793
|  |  | СП от ЗП |  | % |  |  | 70 |  |  |  |  | 928 |  |  | 41 | 14521
|  |  | ЗТР |  | чел-ч |  |  | 74 |  | 1 |  | 1 | 74
[13 empty] | 3249 |  |  |  | 74732
611 | 5.1-143-5 |  | Функциональная группа управления дискретная бесконтактная с общим числом элементов и числом "вход-выход" до 70 |  | 1 шт. |  |  | 1
|  |  | ЗП | [5 empty] | 1558.38 | 1 |  | 1 | 1558 |  |  | 26.72 | 41640
|  |  | НР от ЗП |  | % |  |  | 75 |  |  |  |  | 1169 |  |  | 70 | 29148
|  |  | СП от ЗП |  | % |  |  | 70 |  |  |  |  | 1091 |  |  | 41 | 17072
|  |  | ЗТР |  | чел-ч |  |  | 87 |  | 1 |  | 1 | 87
[13 empty] | 3818 |  |  |  | 87860
612 | 5.1-144-1 |  | Контуры систем автоматического регулирования, контур регулирования одного параметра с числом органов настройки до 5 |  | 1 шт. |  |  | 1
|  |  | ЗП | [5 empty] | 1222.45 | 1 |  | 1 | 1222 |  |  | 26.72 | 32664
|  |  | НР от ЗП |  | % |  |  | 75 |  |  |  |  | 917 |  |  | 70 | 22865
|  |  | СП от ЗП |  | % |  |  | 70 |  |  |  |  | 855 |  |  | 41 | 13392
|  |  | ЗТР |  | чел-ч |  |  | 63 |  | 1 |  | 1 | 63
[13 empty] | 2994 |  |  |  | 68921
613 | 5.1-144-2 |  | Контуры систем автоматического регулирования, контур регулирования одного параметра с числом органов настройки до 10 |  | 1 шт. |  |  | 1
|  |  | ЗП | [5 empty] | 1746.36 | 1 |  | 1 | 1746 |  |  | 26.72 | 46663
|  |  | НР от ЗП |  | % |  |  | 75 |  |  |  |  | 1310 |  |  | 70 | 32664
|  |  | СП от ЗП |  | % |  |  | 70 |  |  |  |  | 1222 |  |  | 41 | 19132
|  |  | ЗТР |  | чел-ч |  |  | 90 |  | 1 |  | 1 | 90
[13 empty] | 4278 |  |  |  | 98459
614 | 5.1-144-3 |  | Контуры систем автоматического регулирования, контур регулирования с числом регулируемых параметров до 4 с числом органов настройки до 5 |  | 1 шт. |  |  | 1
|  |  | ЗП | [5 empty] | 2153.84 | 1 |  | 1 | 2154 |  |  | 26.72 | 57551
|  |  | НР от ЗП |  | % |  |  | 75 |  |  |  |  | 1616 |  |  | 70 | 40286
|  |  | СП от ЗП |  | % |  |  | 70 |  |  |  |  | 1508 |  |  | 41 | 23596
|  |  | ЗТР |  | чел-ч |  |  | 111 |  | 1 |  | 1 | 111
[13 empty] | 5278 |  |  |  | 121433
615 | 5.1-144-4 |  | Контуры систем автоматического регулирования, контур регулирования с числом регулируемых параметров до 4 с числом органов настройки до 20 |  | 1 шт. |  |  | 1
|  |  | ЗП | [5 empty] | 2755.37 | 1 |  | 1 | 2755 |  |  | 26.72 | 73623
|  |  | НР от ЗП |  | % |  |  | 75 |  |  |  |  | 2066 |  |  | 70 | 51536
|  |  | СП от ЗП |  | % |  |  | 70 |  |  |  |  | 1929 |  |  | 41 | 30185
|  |  | ЗТР |  | чел-ч |  |  | 142 |  | 1 |  | 1 | 142
[13 empty] | 6750 |  |  |  | 155344
616 | 5.1-199-1 |  | Наладка и опробование частотно регулируемых приводов насосов на тепловом пункте при количестве насосов до 4-х |  | 1 тепловой пункт |  |  | 1
|  |  | ЗП | [5 empty] | 2936.61 | 1 |  | 1 | 2937 |  |  | 26.72 | 78466
|  |  | НР от ЗП |  | % |  |  | 75 |  |  |  |  | 2203 |  |  | 70 | 54926
|  |  | СП от ЗП |  | % |  |  | 70 |  |  |  |  | 2056 |  |  | 41 | 32171
|  |  | ЗТР |  | чел-ч |  |  | 159.08 |  | 1 |  | 1 | 159
[13 empty] | 7196 |  |  |  | 165563
617 | 5.1-145-1 |  | Схема сбора и реализация сигналов информации устройств защиты, автоматики электрических и технологических режимов |  | 1 сигнал |  |  | 1
|  |  | ЗП | [5 empty] | 14.77 | 1 |  | 1 | 15 |  |  | 26.72 | 395
|  |  | НР от ЗП |  | % |  |  | 75 |  |  |  |  | 11 |  |  | 70 | 277
|  |  | СП от ЗП |  | % |  |  | 70 |  |  |  |  | 11 |  |  | 41 | 162
|  |  | ЗТР |  | чел-ч |  |  | 1 |  | 1 |  | 1 | 1
[13 empty] | 37 |  |  |  | 834
618 | 5.1-146-1 |  | Схема образования участка сигнализации (центральная, технологическая, местная, аварийная, предупредительная и другие) |  | 1 участок |  |  | 1
|  |  | ЗП | [5 empty] | 384.04 | 1 |  | 1 | 384 |  |  | 26.72 | 10262
|  |  | НР от ЗП |  | % |  |  | 75 |  |  |  |  | 288 |  |  | 70 | 7183
|  |  | СП от ЗП |  | % |  |  | 70 |  |  |  |  | 269 |  |  | 41 | 4207
|  |  | ЗТР |  | чел-ч |  |  | 26 |  | 1 |  | 1 | 26
[13 empty] | 941 |  |  |  | 21652
619 | 5.1-147-1 |  | Мнемосхема щита диспетчерского управления с количеством принимаемых сигналов до 50 |  | 1 схема |  |  | 1
|  |  | ЗП | [5 empty] | 2274.7 | 1 |  | 1 | 2275 |  |  | 26.72 | 60780
|  |  | НР от ЗП |  | % |  |  | 75 |  |  |  |  | 1706 |  |  | 70 | 42546
|  |  | СП от ЗП |  | % |  |  | 70 |  |  |  |  | 1593 |  |  | 41 | 24920
|  |  | ЗТР |  | чел-ч |  |  | 154 |  | 1 |  | 1 | 154
[13 empty] | 5574 |  |  |  | 128246
620 | 5.1-147-2 |  | Мнемосхема щита диспетчерского управления с количеством принимаемых сигналов до 100 |  | 1 схема |  |  | 1
|  |  | ЗП | [5 empty] | 3087.1 | 1 |  | 1 | 3087 |  |  | 26.72 | 82487
|  |  | НР от ЗП |  | % |  |  | 75 |  |  |  |  | 2315 |  |  | 70 | 57741
|  |  | СП от ЗП |  | % |  |  | 70 |  |  |  |  | 2161 |  |  | 41 | 33820
|  |  | ЗТР |  | чел-ч |  |  | 209 |  | 1 |  | 1 | 209
[13 empty] | 7563 |  |  |  | 174048
621 | 5.1-147-3 |  | Мнемосхема щита диспетчерского управления с количеством принимаемых сигналов до 200 |  | 1 схема |  |  | 1
|  |  | ЗП | [5 empty] | 5169.78 | 1 |  | 1 | 5170 |  |  | 26.72 | 138137
|  |  | НР от ЗП |  | % |  |  | 75 |  |  |  |  | 3878 |  |  | 70 | 96696
|  |  | СП от ЗП |  | % |  |  | 70 |  |  |  |  | 3619 |  |  | 41 | 56636
|  |  | ЗТР |  | чел-ч |  |  | 350 |  | 1 |  | 1 | 350
[13 empty] | 12667 |  |  |  | 291469
622 | 5.1-147-4 |  | Мнемосхема щита диспетчерского управления за каждые 100 последующих сигналов добавлять к позиции 5.1-147-3 |  | 1 схема |  |  | 1
|  |  | ЗП | [5 empty] | 2230.39 | 1 |  | 1 | 2230 |  |  | 26.72 | 59596
|  |  | НР от ЗП |  | % |  |  | 75 |  |  |  |  | 1673 |  |  | 70 | 41717
|  |  | СП от ЗП |  | % |  |  | 70 |  |  |  |  | 1561 |  |  | 41 | 24434
|  |  | ЗТР |  | чел-ч |  |  | 151 |  | 1 |  | 1 | 151
[13 empty] | 5464 |  |  |  | 125747
623 | 5.1-148-1 |  | Схемы контроля изоляции электрической сети, схема контроля с помощью электроизмерительных приборов |  | 1 схема |  |  | 1
|  |  | ЗП | [5 empty] | 77.7 | 1 |  | 1 | 78 |  |  | 26.72 | 2076
|  |  | НР от ЗП |  | % |  |  | 75 |  |  |  |  | 59 |  |  | 70 | 1453
|  |  | СП от ЗП |  | % |  |  | 70 |  |  |  |  | 55 |  |  | 41 | 851
|  |  | ЗТР |  | чел-ч |  |  | 5.4 |  | 1 |  | 1 | 5
[13 empty] | 192 |  |  |  | 4380
624 | 5.1-148-2 |  | Схемы контроля изоляции электрической сети, схема контроля с применением релейно-контакторной аппаратуры и бесконтактных элементов |  | 1 схема |  |  | 1
|  |  | ЗП | [5 empty] | 201.43 | 1 |  | 1 | 201 |  |  | 26.72 | 5382
|  |  | НР от ЗП |  | % |  |  | 75 |  |  |  |  | 151 |  |  | 70 | 3767
|  |  | СП от ЗП |  | % |  |  | 70 |  |  |  |  | 141 |  |  | 41 | 2207
|  |  | ЗТР |  | чел-ч |  |  | 14 |  | 1 |  | 1 | 14
[13 empty] | 493 |  |  |  | 11356
625 | 5.1-149-1 |  | Поиск и определение места повреждения кабеля с прожигом, длина кабеля до 500 м |  | 1 кабель |  |  | 1
|  |  | ЗП | [5 empty] | 348.19 | 1 |  | 1 | 348 |  |  | 26.72 | 9304
|  |  | НР от ЗП |  | % |  |  | 75 |  |  |  |  | 261 |  |  | 70 | 6513
|  |  | СП от ЗП |  | % |  |  | 70 |  |  |  |  | 244 |  |  | 41 | 3815
|  |  | ЗТР |  | чел-ч |  |  | 22 |  | 1 |  | 1 | 22
[13 empty] | 853 |  |  |  | 19632
626 | 5.1-149-2 |  | Поиск и определение места повреждения кабеля с прожигом, длина кабеля до 1000 м |  | 1 кабель |  |  | 1
|  |  | ЗП | [5 empty] | 569.76 | 1 |  | 1 | 570 |  |  | 26.72 | 15224
|  |  | НР от ЗП |  | % |  |  | 75 |  |  |  |  | 428 |  |  | 70 | 10657
|  |  | СП от ЗП |  | % |  |  | 70 |  |  |  |  | 399 |  |  | 41 | 6242
|  |  | ЗТР |  | чел-ч |  |  | 36 |  | 1 |  | 1 | 36
[13 empty] | 1397 |  |  |  | 32123
627 | 5.1-149-3 |  | Поиск и определение места повреждения кабеля с прожигом за каждые последующие 500 метров добавлять к позиции 5.1-149-2 |  | 1 кабель |  |  | 1
|  |  | ЗП | [5 empty] | 205.75 | 1 |  | 1 | 206 |  |  | 26.72 | 5498
|  |  | НР от ЗП |  | % |  |  | 75 |  |  |  |  | 155 |  |  | 70 | 3849
|  |  | СП от ЗП |  | % |  |  | 70 |  |  |  |  | 144 |  |  | 41 | 2254
|  |  | ЗТР |  | чел-ч |  |  | 13 |  | 1 |  | 1 | 13
[13 empty] | 505 |  |  |  | 11601
628 | 5.1-150-1 |  | Определение активного сопротивления или рабочей электрической емкости жилы кабеля на напряжении до 35 кВ |  | 1 измерение |  |  | 1
|  |  | ЗП | [5 empty] | 28.49 | 1 |  | 1 | 28 |  |  | 26.72 | 761
|  |  | НР от ЗП |  | % |  |  | 75 |  |  |  |  | 21 |  |  | 70 | 533
|  |  | СП от ЗП |  | % |  |  | 70 |  |  |  |  | 20 |  |  | 41 | 312
|  |  | ЗТР |  | чел-ч |  |  | 1.8 |  | 1 |  | 1 | 2
[13 empty] | 69 |  |  |  | 1606
629 | 5.1-150-2 |  | Определение активного сопротивления или рабочей электрической емкости жилы кабеля на напряжении до 330 кВ |  | 1 измерение |  |  | 1
|  |  | ЗП | [5 empty] | 101.29 | 1 |  | 1 | 101 |  |  | 26.72 | 2706
|  |  | НР от ЗП |  | % |  |  | 75 |  |  |  |  | 76 |  |  | 70 | 1894
|  |  | СП от ЗП |  | % |  |  | 70 |  |  |  |  | 71 |  |  | 41 | 1109
|  |  | ЗТР |  | чел-ч |  |  | 6.4 |  | 1 |  | 1 | 6
[13 empty] | 248 |  |  |  | 5709
630 | 5.1-151-1 |  | Измерение сопротивления растеканию тока заземлителя |  | 1 измерение |  |  | 1
|  |  | ЗП | [5 empty] | 15.83 | 1 |  | 1 | 16 |  |  | 26.72 | 423
|  |  | НР от ЗП |  | % |  |  | 75 |  |  |  |  | 12 |  |  | 70 | 296
|  |  | СП от ЗП |  | % |  |  | 70 |  |  |  |  | 11 |  |  | 41 | 173
|  |  | ЗТР |  | чел-ч |  |  | 1 |  | 1 |  | 1 | 1
[13 empty] | 39 |  |  |  | 892
631 | 5.1-151-2 |  | Измерение сопротивления растеканию тока контура с диагональю до 20 м |  | 1 измерение |  |  | 1
|  |  | ЗП | [5 empty] | 28.49 | 1 |  | 1 | 28 |  |  | 26.72 | 761
|  |  | НР от ЗП |  | % |  |  | 75 |  |  |  |  | 21 |  |  | 70 | 533
|  |  | СП от ЗП |  | % |  |  | 70 |  |  |  |  | 20 |  |  | 41 | 312
|  |  | ЗТР |  | чел-ч |  |  | 1.8 |  | 1 |  | 1 | 2
[13 empty] | 69 |  |  |  | 1606
632 | 5.1-151-3 |  | Измерение сопротивления растеканию тока контура с диагональю до 200 м |  | 1 измерение |  |  | 1
|  |  | ЗП | [5 empty] | 56.98 | 1 |  | 1 | 57 |  |  | 26.72 | 1523
|  |  | НР от ЗП |  | % |  |  | 75 |  |  |  |  | 43 |  |  | 70 | 1066
|  |  | СП от ЗП |  | % |  |  | 70 |  |  |  |  | 40 |  |  | 41 | 624
|  |  | ЗТР |  | чел-ч |  |  | 3.6 |  | 1 |  | 1 | 4
[13 empty] | 140 |  |  |  | 3213
633 | 5.1-151-4 |  | Измерение сопротивления растеканию тока контура с диагональю до 500 м |  | 1 измерение |  |  | 1
|  |  | ЗП | [5 empty] | 142.44 | 1 |  | 1 | 142 |  |  | 26.72 | 3806
|  |  | НР от ЗП |  | % |  |  | 75 |  |  |  |  | 107 |  |  | 70 | 2664
|  |  | СП от ЗП |  | % |  |  | 70 |  |  |  |  | 99 |  |  | 41 | 1560
|  |  | ЗТР |  | чел-ч |  |  | 9 |  | 1 |  | 1 | 9
[13 empty] | 348 |  |  |  | 8030
634 | 5.1-151-5 |  | Измерение сопротивления растеканию тока контура с диагональю до 1000 м |  | 1 измерение |  |  | 1
|  |  | ЗП | [5 empty] | 221.58 | 1 |  | 1 | 222 |  |  | 26.72 | 5921
|  |  | НР от ЗП |  | % |  |  | 75 |  |  |  |  | 167 |  |  | 70 | 4145
|  |  | СП от ЗП |  | % |  |  | 70 |  |  |  |  | 155 |  |  | 41 | 2428
|  |  | ЗТР |  | чел-ч |  |  | 14 |  | 1 |  | 1 | 14
[13 empty] | 544 |  |  |  | 12494
635 | 5.1-152-1 |  | Проверка наличия цепи между заземлителями и заземленными элементами |  | 1 точка |  |  | 1
|  |  | ЗП | [5 empty] | 2.37 | 1 |  | 1 | 2 |  |  | 26.72 | 63
|  |  | НР от ЗП |  | % |  |  | 75 |  |  |  |  | 2 |  |  | 70 | 44
|  |  | СП от ЗП |  | % |  |  | 70 |  |  |  |  | 1 |  |  | 41 | 26
|  |  | ЗТР |  | чел-ч |  |  | 0.15 |  | 1 |  | 1 | 0
[13 empty] | 5 |  |  |  | 133
636 | 5.1-153-1 |  | Определение удельного сопротивления грунта |  | 1 измерение |  |  | 1
|  |  | ЗП | [5 empty] | 56.98 | 1 |  | 1 | 57 |  |  | 26.72 | 1523
|  |  | НР от ЗП |  | % |  |  | 75 |  |  |  |  | 43 |  |  | 70 | 1066
|  |  | СП от ЗП |  | % |  |  | 70 |  |  |  |  | 40 |  |  | 41 | 624
|  |  | ЗТР |  | чел-ч |  |  | 3.6 |  | 1 |  | 1 | 4
[13 empty] | 140 |  |  |  | 3213
637 | 5.1-154-1 |  | Замер полного сопротивления цепи "фаза-нуль" |  | 1 токоприемник |  |  | 1
|  |  | ЗП | [5 empty] | 15.83 | 1 |  | 1 | 16 |  |  | 26.72 | 423
|  |  | НР от ЗП |  | % |  |  | 75 |  |  |  |  | 12 |  |  | 70 | 296
|  |  | СП от ЗП |  | % |  |  | 70 |  |  |  |  | 11 |  |  | 41 | 173
|  |  | ЗТР |  | чел-ч |  |  | 1 |  | 1 |  | 1 | 1
[13 empty] | 39 |  |  |  | 892
638 | 5.1-155-1 |  | Снятие характеристик для определения напряжения прикосновения в точках указанных проектом |  | 1 точка прикосновения |  |  | 1
|  |  | ЗП | [5 empty] | 221.58 | 1 |  | 1 | 222 |  |  | 26.72 | 5921
|  |  | НР от ЗП |  | % |  |  | 75 |  |  |  |  | 167 |  |  | 70 | 4145
|  |  | СП от ЗП |  | % |  |  | 70 |  |  |  |  | 155 |  |  | 41 | 2428
|  |  | ЗТР |  | чел-ч |  |  | 14 |  | 1 |  | 1 | 14
[13 empty] | 544 |  |  |  | 12494
639 | 5.1-156-1 |  | Измерение тангенса угла диэлектрических потерь |  | 1 измерение |  |  | 1
|  |  | ЗП | [5 empty] | 56.98 | 1 |  | 1 | 57 |  |  | 26.72 | 1523
|  |  | НР от ЗП |  | % |  |  | 75 |  |  |  |  | 43 |  |  | 70 | 1066
|  |  | СП от ЗП |  | % |  |  | 70 |  |  |  |  | 40 |  |  | 41 | 624
|  |  | ЗТР |  | чел-ч |  |  | 3.6 |  | 1 |  | 1 | 4
[13 empty] | 140 |  |  |  | 3213
640 | 5.1-156-2 |  | Измерение переходных сопротивлений постоянному току контактов шин распределительных устройств напряжением до 10 кВ |  | 1 измерение |  |  | 1
|  |  | ЗП | [5 empty] | 14.24 | 1 |  | 1 | 14 |  |  | 26.72 | 380
|  |  | НР от ЗП |  | % |  |  | 75 |  |  |  |  | 11 |  |  | 70 | 266
|  |  | СП от ЗП |  | % |  |  | 70 |  |  |  |  | 10 |  |  | 41 | 156
|  |  | ЗТР |  | чел-ч |  |  | 0.9 |  | 1 |  | 1 | 1
[13 empty] | 35 |  |  |  | 802
641 | 5.1-156-3 |  | Измерение переходных сопротивлений постоянному току контактов шин распределительных устройств напряжением до 35 кВ |  | 1 измерение |  |  | 1
|  |  | ЗП | [5 empty] | 28.49 | 1 |  | 1 | 28 |  |  | 26.72 | 761
|  |  | НР от ЗП |  | % |  |  | 75 |  |  |  |  | 21 |  |  | 70 | 533
|  |  | СП от ЗП |  | % |  |  | 70 |  |  |  |  | 20 |  |  | 41 | 312
|  |  | ЗТР |  | чел-ч |  |  | 1.8 |  | 1 |  | 1 | 2
[13 empty] | 69 |  |  |  | 1606
642 | 5.1-156-4 |  | Измерение переходных сопротивлений постоянному току контактов шин распределительных устройств напряжением до 110 кВ |  | 1 измерение |  |  | 1
|  |  | ЗП | [5 empty] | 42.73 | 1 |  | 1 | 43 |  |  | 26.72 | 1142
|  |  | НР от ЗП |  | % |  |  | 75 |  |  |  |  | 32 |  |  | 70 | 799
|  |  | СП от ЗП |  | % |  |  | 70 |  |  |  |  | 30 |  |  | 41 | 468
|  |  | ЗТР |  | чел-ч |  |  | 2.7 |  | 1 |  | 1 | 3
[13 empty] | 105 |  |  |  | 2409
643 | 5.1-156-5 |  | Измерение активного, индуктивного сопротивления и емкости электрических машин и аппаратов |  | 1 измерение |  |  | 1
|  |  | ЗП | [5 empty] | 7.12 | 1 |  | 1 | 7 |  |  | 26.72 | 190
|  |  | НР от ЗП |  | % |  |  | 75 |  |  |  |  | 5 |  |  | 70 | 133
|  |  | СП от ЗП |  | % |  |  | 70 |  |  |  |  | 5 |  |  | 41 | 78
|  |  | ЗТР |  | чел-ч |  |  | 0.45 |  | 1 |  | 1 | 0
[13 empty] | 17 |  |  |  | 401
644 | 5.1-157-1 |  | Снятие временных характеристик |  | 1 измерение |  |  | 1
|  |  | ЗП | [5 empty] | 28.49 | 1 |  | 1 | 28 |  |  | 26.72 | 761
|  |  | НР от ЗП |  | % |  |  | 75 |  |  |  |  | 21 |  |  | 70 | 533
|  |  | СП от ЗП |  | % |  |  | 70 |  |  |  |  | 20 |  |  | 41 | 312
|  |  | ЗТР |  | чел-ч |  |  | 1.8 |  | 1 |  | 1 | 2
[13 empty] | 69 |  |  |  | 1606
645 | 5.1-157-2 |  | Снятие скоростных характеристик для коммутационных аппаратов |  | 1 измерение |  |  | 1
|  |  | ЗП | [5 empty] | 42.73 | 1 |  | 1 | 43 |  |  | 26.72 | 1142
|  |  | НР от ЗП |  | % |  |  | 75 |  |  |  |  | 32 |  |  | 70 | 799
|  |  | СП от ЗП |  | % |  |  | 70 |  |  |  |  | 30 |  |  | 41 | 468
|  |  | ЗТР |  | чел-ч |  |  | 2.7 |  | 1 |  | 1 | 3
[13 empty] | 105 |  |  |  | 2409
646 | 5.1-158-1 |  | Фазировка электрической линии или трансформатора с сетью напряжением до 1 кВ |  | 1 фазировка |  |  | 1
|  |  | ЗП | [5 empty] | 14.24 | 1 |  | 1 | 14 |  |  | 26.72 | 380
|  |  | НР от ЗП |  | % |  |  | 75 |  |  |  |  | 11 |  |  | 70 | 266
|  |  | СП от ЗП |  | % |  |  | 70 |  |  |  |  | 10 |  |  | 41 | 156
|  |  | ЗТР |  | чел-ч |  |  | 0.9 |  | 1 |  | 1 | 1
[13 empty] | 35 |  |  |  | 802
647 | 5.1-158-2 |  | Фазировка электрической линии или трансформатора с сетью напряжением свыше 1 кВ |  | 1 фазировка |  |  | 1
|  |  | ЗП | [5 empty] | 28.49 | 1 |  | 1 | 28 |  |  | 26.72 | 761
|  |  | НР от ЗП |  | % |  |  | 75 |  |  |  |  | 21 |  |  | 70 | 533
|  |  | СП от ЗП |  | % |  |  | 70 |  |  |  |  | 20 |  |  | 41 | 312
|  |  | ЗТР |  | чел-ч |  |  | 1.8 |  | 1 |  | 1 | 2
[13 empty] | 69 |  |  |  | 1606
648 | 5.1-159-1 |  | Измерение коэффициента абсорбции (R60/R15) обмоток трансформаторов и электрических машин |  | 1 измерение |  |  | 1
|  |  | ЗП | [5 empty] | 28.49 | 1 |  | 1 | 28 |  |  | 26.72 | 761
|  |  | НР от ЗП |  | % |  |  | 75 |  |  |  |  | 21 |  |  | 70 | 533
|  |  | СП от ЗП |  | % |  |  | 70 |  |  |  |  | 20 |  |  | 41 | 312
|  |  | ЗТР |  | чел-ч |  |  | 1.8 |  | 1 |  | 1 | 2
[13 empty] | 69 |  |  |  | 1606
649 | 5.1-159-2 |  | Измерение коэффициента нелинейности изоляции электрической машины |  | 1 измерение |  |  | 1
|  |  | ЗП | [5 empty] | 42.73 | 1 |  | 1 | 43 |  |  | 26.72 | 1142
|  |  | НР от ЗП |  | % |  |  | 75 |  |  |  |  | 32 |  |  | 70 | 799
|  |  | СП от ЗП |  | % |  |  | 70 |  |  |  |  | 30 |  |  | 41 | 468
|  |  | ЗТР |  | чел-ч |  |  | 2.7 |  | 1 |  | 1 | 3
[13 empty] | 105 |  |  |  | 2409
650 | 5.1-160-1 |  | Снятие, обработка и анализ осциллограмм |  | 1 осциллограмма |  |  | 1
|  |  | ЗП | [5 empty] | 101.29 | 1 |  | 1 | 101 |  |  | 26.72 | 2706
|  |  | НР от ЗП |  | % |  |  | 75 |  |  |  |  | 76 |  |  | 70 | 1894
|  |  | СП от ЗП |  | % |  |  | 70 |  |  |  |  | 71 |  |  | 41 | 1109
|  |  | ЗТР |  | чел-ч |  |  | 6.4 |  | 1 |  | 1 | 6
[13 empty] | 248 |  |  |  | 5709
651 | 5.1-160-2 |  | Снятие, обработка и анализ векторных диаграмм |  | 1 диаграмма |  |  | 1
|  |  | ЗП | [5 empty] | 28.49 | 1 |  | 1 | 28 |  |  | 26.72 | 761
|  |  | НР от ЗП |  | % |  |  | 75 |  |  |  |  | 21 |  |  | 70 | 533
|  |  | СП от ЗП |  | % |  |  | 70 |  |  |  |  | 20 |  |  | 41 | 312
|  |  | ЗТР |  | чел-ч |  |  | 1.8 |  | 1 |  | 1 | 2
[13 empty] | 69 |  |  |  | 1606
652 | 5.1-161-1 |  | Измерение токов утечки или пробивного напряжения разрядника или токов утечки ограничителя напряжения |  | 1 измерение |  |  | 1
|  |  | ЗП | [5 empty] | 28.49 | 1 |  | 1 | 28 |  |  | 26.72 | 761
|  |  | НР от ЗП |  | % |  |  | 75 |  |  |  |  | 21 |  |  | 70 | 533
|  |  | СП от ЗП |  | % |  |  | 70 |  |  |  |  | 20 |  |  | 41 | 312
|  |  | ЗТР |  | чел-ч |  |  | 1.8 |  | 1 |  | 1 | 2
[13 empty] | 69 |  |  |  | 1606
653 | 5.1-162-1 |  | Измерение сопротивления изоляции мегаомметром кабельных и других линий напряжением до 1 кВ, предназначенных для передачи электроэнергии к распределительным устройствам, щитам, шкафам и коммутационным аппаратам |  | 1 измерение |  |  | 1
|  |  | ЗП | [5 empty] | 5.7 | 1 |  | 1 | 6 |  |  | 26.72 | 152
|  |  | НР от ЗП |  | % |  |  | 75 |  |  |  |  | 5 |  |  | 70 | 106
|  |  | СП от ЗП |  | % |  |  | 70 |  |  |  |  | 4 |  |  | 41 | 62
|  |  | ЗТР |  | чел-ч |  |  | 0.36 |  | 1 |  | 1 | 0
[13 empty] | 15 |  |  |  | 320
654 | 5.1-162-2 |  | Измерение сопротивления изоляции мегаомметром обмоток машин и аппаратов |  | 1 измерение |  |  | 1
|  |  | ЗП | [5 empty] | 1.58 | 1 |  | 1 | 2 |  |  | 26.72 | 42
|  |  | НР от ЗП |  | % |  |  | 75 |  |  |  |  | 2 |  |  | 70 | 29
|  |  | СП от ЗП |  | % |  |  | 70 |  |  |  |  | 1 |  |  | 41 | 17
|  |  | ЗТР |  | чел-ч |  |  | 0.1 |  | 1 |  | 1 | 0
[13 empty] | 5 |  |  |  | 88
655 | 5.1-163-1 |  | Испытание на свободное протекание трансформаторного масла и измерение коэффициента пропитки кабельной линии низкого давления (гидравлические и пропиточные испытания) |  | 1 испытание |  |  | 1
|  |  | ЗП | [5 empty] | 680.55 | 1 |  | 1 | 681 |  |  | 26.72 | 18184
|  |  | НР от ЗП |  | % |  |  | 75 |  |  |  |  | 511 |  |  | 70 | 12729
|  |  | СП от ЗП |  | % |  |  | 70 |  |  |  |  | 477 |  |  | 41 | 7455
|  |  | ЗТР |  | чел-ч |  |  | 43 |  | 1 |  | 1 | 43
[13 empty] | 1669 |  |  |  | 38368
656 | 5.1-163-2 |  | Испытание масла на пробой |  | 1 испытание |  |  | 1
|  |  | ЗП | [5 empty] | 14.24 | 1 |  | 1 | 14 |  |  | 26.72 | 380
|  |  | НР от ЗП |  | % |  |  | 75 |  |  |  |  | 11 |  |  | 70 | 266
|  |  | СП от ЗП |  | % |  |  | 70 |  |  |  |  | 10 |  |  | 41 | 156
|  |  | ЗТР |  | чел-ч |  |  | 0.9 |  | 1 |  | 1 | 1
[13 empty] | 35 |  |  |  | 802
657 | 5.1-164-1 |  | Измерение емкости однофазного конденсатора напряжением до 1 кВ |  | 1 шт. |  |  | 1
|  |  | ЗП | [5 empty] | 28.49 | 1 |  | 1 | 28 |  |  | 26.72 | 761
|  |  | НР от ЗП |  | % |  |  | 75 |  |  |  |  | 21 |  |  | 70 | 533
|  |  | СП от ЗП |  | % |  |  | 70 |  |  |  |  | 20 |  |  | 41 | 312
|  |  | ЗТР |  | чел-ч |  |  | 1.8 |  | 1 |  | 1 | 2
[13 empty] | 69 |  |  |  | 1606
658 | 5.1-164-2 |  | Измерение емкости конденсатора трехфазного напряжением до 1 кВ |  | 1 шт. |  |  | 1
|  |  | ЗП | [5 empty] | 56.98 | 1 |  | 1 | 57 |  |  | 26.72 | 1523
|  |  | НР от ЗП |  | % |  |  | 75 |  |  |  |  | 43 |  |  | 70 | 1066
|  |  | СП от ЗП |  | % |  |  | 70 |  |  |  |  | 40 |  |  | 41 | 624
|  |  | ЗТР |  | чел-ч |  |  | 3.6 |  | 1 |  | 1 | 4
[13 empty] | 140 |  |  |  | 3213
659 | 5.1-164-3 |  | Измерение емкости конденсатора однофазного напряжением до 10 кВ |  | 1 шт. |  |  | 1
|  |  | ЗП | [5 empty] | 42.73 | 1 |  | 1 | 43 |  |  | 26.72 | 1142
|  |  | НР от ЗП |  | % |  |  | 75 |  |  |  |  | 32 |  |  | 70 | 799
|  |  | СП от ЗП |  | % |  |  | 70 |  |  |  |  | 30 |  |  | 41 | 468
|  |  | ЗТР |  | чел-ч |  |  | 2.7 |  | 1 |  | 1 | 3
[13 empty] | 105 |  |  |  | 2409
660 | 5.1-164-4 |  | Измерение емкости конденсатора однофазного напряжением до 35 кВ |  | 1 шт. |  |  | 1
|  |  | ЗП | [5 empty] | 56.98 | 1 |  | 1 | 57 |  |  | 26.72 | 1523
|  |  | НР от ЗП |  | % |  |  | 75 |  |  |  |  | 43 |  |  | 70 | 1066
|  |  | СП от ЗП |  | % |  |  | 70 |  |  |  |  | 40 |  |  | 41 | 624
|  |  | ЗТР |  | чел-ч |  |  | 3.6 |  | 1 |  | 1 | 4
[13 empty] | 140 |  |  |  | 3213
661 | 5.1-164-5 |  | Измерение емкости конденсатора однофазного напряжением до 110 кВ |  | 1 шт. |  |  | 1
|  |  | ЗП | [5 empty] | 71.22 | 1 |  | 1 | 71 |  |  | 26.72 | 1903
|  |  | НР от ЗП |  | % |  |  | 75 |  |  |  |  | 53 |  |  | 70 | 1332
|  |  | СП от ЗП |  | % |  |  | 70 |  |  |  |  | 50 |  |  | 41 | 780
|  |  | ЗТР |  | чел-ч |  |  | 4.5 |  | 1 |  | 1 | 5
[13 empty] | 174 |  |  |  | 4015
662 | 5.1-165-1 |  | Испытание обмоток статора, обмотка статора генератора напряжением 1 кВ мощностью до 1 мВт |  | 1 испытание |  |  | 1
|  |  | ЗП | [5 empty] | 46.9 | 1 |  | 1 | 47 |  |  | 26.72 | 1253
|  |  | НР от ЗП |  | % |  |  | 75 |  |  |  |  | 35 |  |  | 70 | 877
|  |  | СП от ЗП |  | % |  |  | 70 |  |  |  |  | 33 |  |  | 41 | 514
|  |  | ЗТР |  | чел-ч |  |  | 2.7 |  | 1 |  | 1 | 3
[13 empty] | 115 |  |  |  | 2644
663 | 5.1-165-2 |  | Испытание обмоток статора, обмотка статора генератора напряжением 11 кВ мощностью до 10 мВт |  | 1 испытание |  |  | 1
|  |  | ЗП | [5 empty] | 78.17 | 1 |  | 1 | 78 |  |  | 26.72 | 2089
|  |  | НР от ЗП |  | % |  |  | 75 |  |  |  |  | 59 |  |  | 70 | 1462
|  |  | СП от ЗП |  | % |  |  | 70 |  |  |  |  | 55 |  |  | 41 | 856
|  |  | ЗТР |  | чел-ч |  |  | 4.5 |  | 1 |  | 1 | 5
[13 empty] | 192 |  |  |  | 4407
664 | 5.1-165-3 |  | Испытание обмоток статора, обмотка статора генератора напряжением 30 кВ мощностью до 1000 мВт |  | 1 испытание |  |  | 1
|  |  | ЗП | [5 empty] | 295.31 | 1 |  | 1 | 295 |  |  | 26.72 | 7891
|  |  | НР от ЗП |  | % |  |  | 75 |  |  |  |  | 221 |  |  | 70 | 5524
|  |  | СП от ЗП |  | % |  |  | 70 |  |  |  |  | 207 |  |  | 41 | 3235
|  |  | ЗТР |  | чел-ч |  |  | 17 |  | 1 |  | 1 | 17
[13 empty] | 723 |  |  |  | 16650
665 | 5.1-165-4 |  | Испытание обмоток статора, обмотка статора электродвигателя напряжением свыше 1 кВ мощностью до 4 мВт |  | 1 испытание |  |  | 1
|  |  | ЗП | [5 empty] | 78.17 | 1 |  | 1 | 78 |  |  | 26.72 | 2089
|  |  | НР от ЗП |  | % |  |  | 75 |  |  |  |  | 59 |  |  | 70 | 1462
|  |  | СП от ЗП |  | % |  |  | 70 |  |  |  |  | 55 |  |  | 41 | 856
|  |  | ЗТР |  | чел-ч |  |  | 4.5 |  | 1 |  | 1 | 5
[13 empty] | 192 |  |  |  | 4407
666 | 5.1-165-5 |  | Испытание обмоток статора, обмотка статора электродвигателя напряжением свыше 1 кВ мощностью до 25 мВт |  | 1 испытание |  |  | 1
|  |  | ЗП | [5 empty] | 93.8 | 1 |  | 1 | 94 |  |  | 26.72 | 2506
|  |  | НР от ЗП |  | % |  |  | 75 |  |  |  |  | 71 |  |  | 70 | 1754
|  |  | СП от ЗП |  | % |  |  | 70 |  |  |  |  | 66 |  |  | 41 | 1027
|  |  | ЗТР |  | чел-ч |  |  | 5.4 |  | 1 |  | 1 | 5
[13 empty] | 231 |  |  |  | 5287
667 | 5.1-165-6 |  | Испытание обмоток статора, обмотка якоря машины постоянного тока |  | 1 испытание |  |  | 1
|  |  | ЗП | [5 empty] | 62.54 | 1 |  | 1 | 63 |  |  | 26.72 | 1671
|  |  | НР от ЗП |  | % |  |  | 75 |  |  |  |  | 47 |  |  | 70 | 1170
|  |  | СП от ЗП |  | % |  |  | 70 |  |  |  |  | 44 |  |  | 41 | 685
|  |  | ЗТР |  | чел-ч |  |  | 3.6 |  | 1 |  | 1 | 4
[13 empty] | 154 |  |  |  | 3526
668 | 5.1-166-1 |  | Обмотка возбуждения электрической машины постоянного тока |  | 1 испытание |  |  | 1
|  |  | ЗП | [5 empty] | 55.93 | 1 |  | 1 | 56 |  |  | 26.72 | 1494
|  |  | НР от ЗП |  | % |  |  | 75 |  |  |  |  | 42 |  |  | 70 | 1046
|  |  | СП от ЗП |  | % |  |  | 70 |  |  |  |  | 39 |  |  | 41 | 613
|  |  | ЗТР |  | чел-ч |  |  | 3.6 |  | 1 |  | 1 | 4
[13 empty] | 137 |  |  |  | 3153
669 | 5.1-166-2 |  | Обмотка возбуждения электрической машины явнополюсной и неявнополюсной |  | 1 испытание |  |  | 1
|  |  | ЗП | [5 empty] | 69.91 | 1 |  | 1 | 70 |  |  | 26.72 | 1868
|  |  | НР от ЗП |  | % |  |  | 75 |  |  |  |  | 53 |  |  | 70 | 1308
|  |  | СП от ЗП |  | % |  |  | 70 |  |  |  |  | 49 |  |  | 41 | 766
|  |  | ЗТР |  | чел-ч |  |  | 4.5 |  | 1 |  | 1 | 5
[13 empty] | 172 |  |  |  | 3942
670 | 5.1-166-3 |  | Цепи возбуждения синхронной электрической машины напряжением 6 кВ и выше, двигатель или генератор |  | 1 испытание |  |  | 1
|  |  | ЗП | [5 empty] | 97.88 | 1 |  | 1 | 98 |  |  | 26.72 | 2615
|  |  | НР от ЗП |  | % |  |  | 75 |  |  |  |  | 74 |  |  | 70 | 1831
|  |  | СП от ЗП |  | % |  |  | 70 |  |  |  |  | 69 |  |  | 41 | 1072
|  |  | ЗТР |  | чел-ч |  |  | 6.3 |  | 1 |  | 1 | 6
[13 empty] | 241 |  |  |  | 5518
671 | 5.1-167-1 |  | Обмотка трансформатора силового |  | 1 испытание |  |  | 1
|  |  | ЗП | [5 empty] | 45.73 | 1 |  | 1 | 46 |  |  | 26.72 | 1222
|  |  | НР от ЗП |  | % |  |  | 75 |  |  |  |  | 35 |  |  | 70 | 855
|  |  | СП от ЗП |  | % |  |  | 70 |  |  |  |  | 32 |  |  | 41 | 501
|  |  | ЗТР |  | чел-ч |  |  | 2.7 |  | 1 |  | 1 | 3
[13 empty] | 113 |  |  |  | 2578
672 | 5.1-167-2 |  | Обмотка трансформатора измерительного первичная |  | 1 испытание |  |  | 1
|  |  | ЗП | [5 empty] | 45.73 | 1 |  | 1 | 46 |  |  | 26.72 | 1222
|  |  | НР от ЗП |  | % |  |  | 75 |  |  |  |  | 35 |  |  | 70 | 855
|  |  | СП от ЗП |  | % |  |  | 70 |  |  |  |  | 32 |  |  | 41 | 501
|  |  | ЗТР |  | чел-ч |  |  | 2.7 |  | 1 |  | 1 | 3
[13 empty] | 113 |  |  |  | 2578
673 | 5.1-167-3 |  | Обмотка трансформатора измерительного вторичная |  | 1 испытание |  |  | 1
|  |  | ЗП | [5 empty] | 30.48 | 1 |  | 1 | 30 |  |  | 26.72 | 814
|  |  | НР от ЗП |  | % |  |  | 75 |  |  |  |  | 23 |  |  | 70 | 570
|  |  | СП от ЗП |  | % |  |  | 70 |  |  |  |  | 21 |  |  | 41 | 334
|  |  | ЗТР |  | чел-ч |  |  | 1.8 |  | 1 |  | 1 | 2
[13 empty] | 74 |  |  |  | 1718
674 | 5.1-168-1 |  | Шины напряжением до 11 кВ |  | 1 испытание |  |  | 1
|  |  | ЗП | [5 empty] | 121.67 | 1 |  | 1 | 122 |  |  | 26.72 | 3251
|  |  | НР от ЗП |  | % |  |  | 75 |  |  |  |  | 92 |  |  | 70 | 2276
|  |  | СП от ЗП |  | % |  |  | 70 |  |  |  |  | 85 |  |  | 41 | 1333
|  |  | ЗТР |  | чел-ч |  |  | 8.1 |  | 1 |  | 1 | 8
[13 empty] | 299 |  |  |  | 6860
675 | 5.1-168-2 |  | Шины напряжением до 35 кВ |  | 1 испытание |  |  | 1
|  |  | ЗП | [5 empty] | 150.22 | 1 |  | 1 | 150 |  |  | 26.72 | 4014
|  |  | НР от ЗП |  | % |  |  | 75 |  |  |  |  | 113 |  |  | 70 | 2810
|  |  | СП от ЗП |  | % |  |  | 70 |  |  |  |  | 105 |  |  | 41 | 1646
|  |  | ЗТР |  | чел-ч |  |  | 10 |  | 1 |  | 1 | 10
[13 empty] | 368 |  |  |  | 8470
676 | 5.1-169-1 |  | Аппарат коммутационный напряжением до 35 кВ |  | 1 испытание |  |  | 1
|  |  | ЗП | [5 empty] | 42.98 | 1 |  | 1 | 43 |  |  | 26.72 | 1148
|  |  | НР от ЗП |  | % |  |  | 75 |  |  |  |  | 32 |  |  | 70 | 804
|  |  | СП от ЗП |  | % |  |  | 70 |  |  |  |  | 30 |  |  | 41 | 471
|  |  | ЗТР |  | чел-ч |  |  | 2.7 |  | 1 |  | 1 | 3
[13 empty] | 105 |  |  |  | 2423
677 | 5.1-170-1 |  | Изоляционные тяги внутри изоляционных воздуховодов воздушных выключателей напряжением 500-750 кВ |  | 1 испытание |  |  | 1
|  |  | ЗП | [5 empty] | 42.98 | 1 |  | 1 | 43 |  |  | 26.72 | 1148
|  |  | НР от ЗП |  | % |  |  | 75 |  |  |  |  | 32 |  |  | 70 | 804
|  |  | СП от ЗП |  | % |  |  | 70 |  |  |  |  | 30 |  |  | 41 | 471
|  |  | ЗТР |  | чел-ч |  |  | 2.7 |  | 1 |  | 1 | 3
[13 empty] | 105 |  |  |  | 2423
678 | 5.1-171-1 |  | Элементы ограничителей перенапряжения напряжением до 750 кВ |  | 1 испытание |  |  | 1
|  |  | ЗП | [5 empty] | 42.98 | 1 |  | 1 | 43 |  |  | 26.72 | 1148
|  |  | НР от ЗП |  | % |  |  | 75 |  |  |  |  | 32 |  |  | 70 | 804
|  |  | СП от ЗП |  | % |  |  | 70 |  |  |  |  | 30 |  |  | 41 | 471
|  |  | ЗТР |  | чел-ч |  |  | 2.7 |  | 1 |  | 1 | 3
[13 empty] | 105 |  |  |  | 2423
679 | 5.1-172-1 |  | Конденсатор статический напряжением до 3 кВ |  | 1 испытание |  |  | 1
|  |  | ЗП | [5 empty] | 42.98 | 1 |  | 1 | 43 |  |  | 26.72 | 1148
|  |  | НР от ЗП |  | % |  |  | 75 |  |  |  |  | 32 |  |  | 70 | 804
|  |  | СП от ЗП |  | % |  |  | 70 |  |  |  |  | 30 |  |  | 41 | 471
|  |  | ЗТР |  | чел-ч |  |  | 2.7 |  | 1 |  | 1 | 3
[13 empty] | 105 |  |  |  | 2423
680 | 5.1-172-2 |  | Конденсатор статический напряжением до 10 кВ |  | 1 испытание |  |  | 1
|  |  | ЗП | [5 empty] | 57.31 | 1 |  | 1 | 57 |  |  | 26.72 | 1531
|  |  | НР от ЗП |  | % |  |  | 75 |  |  |  |  | 43 |  |  | 70 | 1072
|  |  | СП от ЗП |  | % |  |  | 70 |  |  |  |  | 40 |  |  | 41 | 628
|  |  | ЗТР |  | чел-ч |  |  | 3.6 |  | 1 |  | 1 | 4
[13 empty] | 140 |  |  |  | 3231
681 | 5.1-173-1 |  | Ввод и проходной изолятор с фарфоровой жидкой или бумажной изоляцией (до установки на оборудование) |  | 1 испытание |  |  | 1
|  |  | ЗП | [5 empty] | 43.66 | 1 |  | 1 | 44 |  |  | 26.72 | 1167
|  |  | НР от ЗП |  | % |  |  | 75 |  |  |  |  | 33 |  |  | 70 | 817
|  |  | СП от ЗП |  | % |  |  | 70 |  |  |  |  | 31 |  |  | 41 | 478
|  |  | ЗТР |  | чел-ч |  |  | 2.7 |  | 1 |  | 1 | 3
[13 empty] | 108 |  |  |  | 2462
682 | 5.1-173-2 |  | Изолятор опорный отдельный одноэлементный |  | 1 испытание |  |  | 1
|  |  | ЗП | [5 empty] | 43.66 | 1 |  | 1 | 44 |  |  | 26.72 | 1167
|  |  | НР от ЗП |  | % |  |  | 75 |  |  |  |  | 33 |  |  | 70 | 817
|  |  | СП от ЗП |  | % |  |  | 70 |  |  |  |  | 31 |  |  | 41 | 478
|  |  | ЗТР |  | чел-ч |  |  | 2.7 |  | 1 |  | 1 | 3
[13 empty] | 108 |  |  |  | 2462
683 | 5.1-173-3 |  | Изолятор опорный многоэлементный или подвесной |  | 1 испытание |  |  | 1
|  |  | ЗП | [5 empty] | 43.66 | 1 |  | 1 | 44 |  |  | 26.72 | 1167
|  |  | НР от ЗП |  | % |  |  | 75 |  |  |  |  | 33 |  |  | 70 | 817
|  |  | СП от ЗП |  | % |  |  | 70 |  |  |  |  | 31 |  |  | 41 | 478
|  |  | ЗТР |  | чел-ч |  |  | 2.7 |  | 1 |  | 1 | 3
[13 empty] | 108 |  |  |  | 2462
684 | 5.1-173-4 |  | Токопровод комплектный экранированный напряжением 6 кВ и выше |  | 1 испытание |  |  | 1
|  |  | ЗП | [5 empty] | 130.98 | 1 |  | 1 | 131 |  |  | 26.72 | 3500
|  |  | НР от ЗП |  | % |  |  | 75 |  |  |  |  | 98 |  |  | 70 | 2450
|  |  | СП от ЗП |  | % |  |  | 70 |  |  |  |  | 92 |  |  | 41 | 1435
|  |  | ЗТР |  | чел-ч |  |  | 8.1 |  | 1 |  | 1 | 8
[13 empty] | 321 |  |  |  | 7385
685 | 5.1-174-1 |  | Отыскание повреждения изолятора в закрытых токопроводах напряжением до 1 кВ с количеством изоляторов до 50 шт. |  | 1 повреждение |  |  | 1
|  |  | ЗП | [5 empty] | 210.21 | 1 |  | 1 | 210 |  |  | 26.72 | 5617
|  |  | НР от ЗП |  | % |  |  | 75 |  |  |  |  | 158 |  |  | 70 | 3932
|  |  | СП от ЗП |  | % |  |  | 70 |  |  |  |  | 147 |  |  | 41 | 2303
|  |  | ЗТР |  | чел-ч |  |  | 13 |  | 1 |  | 1 | 13
[13 empty] | 515 |  |  |  | 11852
686 | 5.1-174-2 |  | Отыскание повреждения изолятора в закрытых токопроводах напряжением до 1 кВ с количеством изоляторов до 100 шт. |  | 1 повреждение |  |  | 1
|  |  | ЗП | [5 empty] | 226.38 | 1 |  | 1 | 226 |  |  | 26.72 | 6049
|  |  | НР от ЗП |  | % |  |  | 75 |  |  |  |  | 170 |  |  | 70 | 4234
|  |  | СП от ЗП |  | % |  |  | 70 |  |  |  |  | 158 |  |  | 41 | 2480
|  |  | ЗТР |  | чел-ч |  |  | 14 |  | 1 |  | 1 | 14
[13 empty] | 554 |  |  |  | 12763
687 | 5.1-174-3 |  | Отыскание повреждения изолятора в закрытых токопроводах напряжением до 1 кВ с количеством изоляторов до 300 шт. |  | 1 повреждение |  |  | 1
|  |  | ЗП | [5 empty] | 307.23 | 1 |  | 1 | 307 |  |  | 26.72 | 8209
|  |  | НР от ЗП |  | % |  |  | 75 |  |  |  |  | 230 |  |  | 70 | 5746
|  |  | СП от ЗП |  | % |  |  | 70 |  |  |  |  | 215 |  |  | 41 | 3366
|  |  | ЗТР |  | чел-ч |  |  | 19 |  | 1 |  | 1 | 19
[13 empty] | 752 |  |  |  | 17321
688 | 5.1-174-4 |  | Отыскание повреждения изолятора в закрытых токопроводах напряжением до 1 кВ с количеством изоляторов до 500 шт. |  | 1 повреждение |  |  | 1
|  |  | ЗП | [5 empty] | 404.25 | 1 |  | 1 | 404 |  |  | 26.72 | 10802
|  |  | НР от ЗП |  | % |  |  | 75 |  |  |  |  | 303 |  |  | 70 | 7561
|  |  | СП от ЗП |  | % |  |  | 70 |  |  |  |  | 283 |  |  | 41 | 4429
|  |  | ЗТР |  | чел-ч |  |  | 25 |  | 1 |  | 1 | 25
[13 empty] | 990 |  |  |  | 22792
689 | 5.1-174-5 |  | Отыскание повреждения изолятора в закрытых токопроводах напряжением, свыше 1 кВ с количеством изоляторов до 50 шт. |  | 1 повреждение |  |  | 1
|  |  | ЗП | [5 empty] | 194.04 | 1 |  | 1 | 194 |  |  | 26.72 | 5185
|  |  | НР от ЗП |  | % |  |  | 75 |  |  |  |  | 146 |  |  | 70 | 3630
|  |  | СП от ЗП |  | % |  |  | 70 |  |  |  |  | 136 |  |  | 41 | 2126
|  |  | ЗТР |  | чел-ч |  |  | 12 |  | 1 |  | 1 | 12
[13 empty] | 476 |  |  |  | 10941
690 | 5.1-174-6 |  | Отыскание повреждения изолятора в закрытых токопроводах напряжением, свыше 1 кВ с количеством изоляторов до 100 шт. |  | 1 повреждение |  |  | 1
|  |  | ЗП | [5 empty] | 226.38 | 1 |  | 1 | 226 |  |  | 26.72 | 6049
|  |  | НР от ЗП |  | % |  |  | 75 |  |  |  |  | 170 |  |  | 70 | 4234
|  |  | СП от ЗП |  | % |  |  | 70 |  |  |  |  | 158 |  |  | 41 | 2480
|  |  | ЗТР |  | чел-ч |  |  | 14 |  | 1 |  | 1 | 14
[13 empty] | 554 |  |  |  | 12763
691 | 5.1-174-7 |  | Отыскание повреждения изолятора в закрытых токопроводах напряжением, свыше 1 кВ с количеством изоляторов до 300 шт. |  | 1 повреждение |  |  | 1
|  |  | ЗП | [5 empty] | 307.23 | 1 |  | 1 | 307 |  |  | 26.72 | 8209
|  |  | НР от ЗП |  | % |  |  | 75 |  |  |  |  | 230 |  |  | 70 | 5746
|  |  | СП от ЗП |  | % |  |  | 70 |  |  |  |  | 215 |  |  | 41 | 3366
|  |  | ЗТР |  | чел-ч |  |  | 19 |  | 1 |  | 1 | 19
[13 empty] | 752 |  |  |  | 17321
692 | 5.1-174-8 |  | Отыскание повреждения изолятора в закрытых токопроводах напряжением, свыше 1 кВ с количеством изоляторов до 500 шт. |  | 1 повреждение |  |  | 1
|  |  | ЗП | [5 empty] | 404.25 | 1 |  | 1 | 404 |  |  | 26.72 | 10802
|  |  | НР от ЗП |  | % |  |  | 75 |  |  |  |  | 303 |  |  | 70 | 7561
|  |  | СП от ЗП |  | % |  |  | 70 |  |  |  |  | 283 |  |  | 41 | 4429
|  |  | ЗТР |  | чел-ч |  |  | 25 |  | 1 |  | 1 | 25
[13 empty] | 990 |  |  |  | 22792
693 | 5.1-175-1 |  | Кабели силовые напряжением до 10 кВ |  | 1 испытание |  |  | 1
|  |  | ЗП | [5 empty] | 81.12 | 1 |  | 1 | 81 |  |  | 26.72 | 2168
|  |  | НР от ЗП |  | % |  |  | 75 |  |  |  |  | 61 |  |  | 70 | 1518
|  |  | СП от ЗП |  | % |  |  | 70 |  |  |  |  | 57 |  |  | 41 | 889
|  |  | ЗТР |  | чел-ч |  |  | 5.4 |  | 1 |  | 1 | 5
[13 empty] | 199 |  |  |  | 4575
694 | 5.1-175-2 |  | Кабели силовые напряжением до 35 кВ |  | 1 испытание |  |  | 1
|  |  | ЗП | [5 empty] | 121.67 | 1 |  | 1 | 122 |  |  | 26.72 | 3251
|  |  | НР от ЗП |  | % |  |  | 75 |  |  |  |  | 92 |  |  | 70 | 2276
|  |  | СП от ЗП |  | % |  |  | 70 |  |  |  |  | 85 |  |  | 41 | 1333
|  |  | ЗТР |  | чел-ч |  |  | 8.1 |  | 1 |  | 1 | 8
[13 empty] | 299 |  |  |  | 6860
695 | 5.1-175-3 |  | Кабели силовые напряжением до 110 кВ |  | 1 испытание |  |  | 1
|  |  | ЗП | [5 empty] | 180.26 | 1 |  | 1 | 180 |  |  | 26.72 | 4817
|  |  | НР от ЗП |  | % |  |  | 75 |  |  |  |  | 135 |  |  | 70 | 3372
|  |  | СП от ЗП |  | % |  |  | 70 |  |  |  |  | 126 |  |  | 41 | 1975
|  |  | ЗТР |  | чел-ч |  |  | 12 |  | 1 |  | 1 | 12
[13 empty] | 441 |  |  |  | 10164
696 | 5.1-176-1 |  | Преобразователь напряжением до 1 кВ, ток до 1000 А |  | 1 испытание |  |  | 1
|  |  | ЗП | [5 empty] | 56.83 | 1 |  | 1 | 57 |  |  | 26.72 | 1518
|  |  | НР от ЗП |  | % |  |  | 75 |  |  |  |  | 43 |  |  | 70 | 1063
|  |  | СП от ЗП |  | % |  |  | 70 |  |  |  |  | 40 |  |  | 41 | 622
|  |  | ЗТР |  | чел-ч |  |  | 3.6 |  | 1 |  | 1 | 4
[13 empty] | 140 |  |  |  | 3203
697 | 5.1-176-2 |  | Преобразователь напряжением до 1 кВ, ток до 5000 А |  | 1 испытание |  |  | 1
|  |  | ЗП | [5 empty] | 85.25 | 1 |  | 1 | 85 |  |  | 26.72 | 2278
|  |  | НР от ЗП |  | % |  |  | 75 |  |  |  |  | 64 |  |  | 70 | 1595
|  |  | СП от ЗП |  | % |  |  | 70 |  |  |  |  | 60 |  |  | 41 | 934
|  |  | ЗТР |  | чел-ч |  |  | 5.4 |  | 1 |  | 1 | 5
[13 empty] | 209 |  |  |  | 4807
698 | 5.1-176-3 |  | Преобразователь напряжением до 1 кВ, ток до 15000 А |  | 1 испытание |  |  | 1
|  |  | ЗП | [5 empty] | 113.67 | 1 |  | 1 | 114 |  |  | 26.72 | 3037
|  |  | НР от ЗП |  | % |  |  | 75 |  |  |  |  | 86 |  |  | 70 | 2126
|  |  | СП от ЗП |  | % |  |  | 70 |  |  |  |  | 80 |  |  | 41 | 1245
|  |  | ЗТР |  | чел-ч |  |  | 7.2 |  | 1 |  | 1 | 7
[13 empty] | 280 |  |  |  | 6408
699 | 5.1-176-4 |  | Преобразователь напряжением до 3 кВ, ток до 1000 А |  | 1 испытание |  |  | 1
|  |  | ЗП | [5 empty] | 85.25 | 1 |  | 1 | 85 |  |  | 26.72 | 2278
|  |  | НР от ЗП |  | % |  |  | 75 |  |  |  |  | 64 |  |  | 70 | 1595
|  |  | СП от ЗП |  | % |  |  | 70 |  |  |  |  | 60 |  |  | 41 | 934
|  |  | ЗТР |  | чел-ч |  |  | 5.4 |  | 1 |  | 1 | 5
[13 empty] | 209 |  |  |  | 4807
700 | 5.1-176-5 |  | Преобразователь напряжением до 3 кВ, ток до 5000 А |  | 1 испытание |  |  | 1
|  |  | ЗП | [5 empty] | 113.67 | 1 |  | 1 | 114 |  |  | 26.72 | 3037
|  |  | НР от ЗП |  | % |  |  | 75 |  |  |  |  | 86 |  |  | 70 | 2126
|  |  | СП от ЗП |  | % |  |  | 70 |  |  |  |  | 80 |  |  | 41 | 1245
|  |  | ЗТР |  | чел-ч |  |  | 7.2 |  | 1 |  | 1 | 7
[13 empty] | 280 |  |  |  | 6408
701 | 5.1-176-6 |  | Преобразователь напряжением до 3 кВ, ток до 15000 А |  | 1 испытание |  |  | 1
|  |  | ЗП | [5 empty] | 142.08 | 1 |  | 1 | 142 |  |  | 26.72 | 3796
|  |  | НР от ЗП |  | % |  |  | 75 |  |  |  |  | 107 |  |  | 70 | 2657
|  |  | СП от ЗП |  | % |  |  | 70 |  |  |  |  | 99 |  |  | 41 | 1556
|  |  | ЗТР |  | чел-ч |  |  | 9 |  | 1 |  | 1 | 9
[13 empty] | 348 |  |  |  | 8009
702 | 5.1-177-1 |  | Вторичные цепи, цепи вторичной коммутации |  | 1 испытание |  |  | 1
|  |  | ЗП | [5 empty] | 28.42 | 1 |  | 1 | 28 |  |  | 26.72 | 759
|  |  | НР от ЗП |  | % |  |  | 75 |  |  |  |  | 21 |  |  | 70 | 531
|  |  | СП от ЗП |  | % |  |  | 70 |  |  |  |  | 20 |  |  | 41 | 311
|  |  | ЗТР |  | чел-ч |  |  | 1.8 |  | 1 |  | 1 | 2
[13 empty] | 69 |  |  |  | 1601
703 | 5.1-177-2 |  | Вторичные цепи, кабельная проходка герметичная |  | 1 испытание |  |  | 1
|  |  | ЗП | [5 empty] | 14.21 | 1 |  | 1 | 14 |  |  | 26.72 | 380
|  |  | НР от ЗП |  | % |  |  | 75 |  |  |  |  | 11 |  |  | 70 | 266
|  |  | СП от ЗП |  | % |  |  | 70 |  |  |  |  | 10 |  |  | 41 | 156
|  |  | ЗТР |  | чел-ч |  |  | 0.9 |  | 1 |  | 1 | 1
[13 empty] | 35 |  |  |  | 802
704 | 5.1-189-1 |  | Испытание повышенным напряжением защитных средств, указателей высокого напряжения, штанг, инструмента с изолирующими ручками и индикаторов |  | 1 испытание |  |  | 1
|  |  | ЗП | [5 empty] | 21.69 | 1 |  | 1 | 22 |  |  | 26.72 | 580
|  |  | НР от ЗП |  | % |  |  | 75 |  |  |  |  | 17 |  |  | 70 | 406
|  |  | СП от ЗП |  | % |  |  | 70 |  |  |  |  | 15 |  |  | 41 | 238
|  |  | ЗТР |  | чел-ч |  |  | 1.17 |  | 1 |  | 1 | 1
[13 empty] | 54 |  |  |  | 1224
705 | 5.1-189-2 |  | Испытание повышенным напряжением защитных средств, диэлектрических перчаток, бот, галош |  | 1 испытание |  |  | 1
|  |  | ЗП | [5 empty] | 17.24 | 1 |  | 1 | 17 |  |  | 26.72 | 461
|  |  | НР от ЗП |  | % |  |  | 75 |  |  |  |  | 13 |  |  | 70 | 323
|  |  | СП от ЗП |  | % |  |  | 70 |  |  |  |  | 12 |  |  | 41 | 189
|  |  | ЗТР |  | чел-ч |  |  | 0.93 |  | 1 |  | 1 | 1
[13 empty] | 42 |  |  |  | 973
706 | 5.1-178-1 |  | Присоединение с количеством взаимосвязанных устройств до 2 шт. |  | 1 присоединение |  |  | 1
|  |  | ЗП | [5 empty] | 525.2 | 1 |  | 1 | 525 |  |  | 26.72 | 14033
|  |  | НР от ЗП |  | % |  |  | 75 |  |  |  |  | 394 |  |  | 70 | 9823
|  |  | СП от ЗП |  | % |  |  | 70 |  |  |  |  | 368 |  |  | 41 | 5754
|  |  | ЗТР |  | чел-ч |  |  | 29 |  | 1 |  | 1 | 29
[13 empty] | 1287 |  |  |  | 29610
707 | 5.1-178-2 |  | Присоединение с количеством взаимосвязанных устройств до 5 шт. |  | 1 присоединение |  |  | 1
|  |  | ЗП | [5 empty] | 814.97 | 1 |  | 1 | 815 |  |  | 26.72 | 21776
|  |  | НР от ЗП |  | % |  |  | 75 |  |  |  |  | 611 |  |  | 70 | 15243
|  |  | СП от ЗП |  | % |  |  | 70 |  |  |  |  | 571 |  |  | 41 | 8928
|  |  | ЗТР |  | чел-ч |  |  | 45 |  | 1 |  | 1 | 45
[13 empty] | 1997 |  |  |  | 45947
708 | 5.1-178-3 |  | Присоединение с количеством взаимосвязанных устройств до 10 шт. |  | 1 присоединение |  |  | 1
|  |  | ЗП | [5 empty] | 1213.4 | 1 |  | 1 | 1213 |  |  | 26.72 | 32422
|  |  | НР от ЗП |  | % |  |  | 75 |  |  |  |  | 910 |  |  | 70 | 22695
|  |  | СП от ЗП |  | % |  |  | 70 |  |  |  |  | 849 |  |  | 41 | 13293
|  |  | ЗТР |  | чел-ч |  |  | 67 |  | 1 |  | 1 | 67
[13 empty] | 2972 |  |  |  | 68410
709 | 5.1-178-4 |  | Присоединение с количеством взаимосвязанных устройств до 20 шт. |  | 1 присоединение |  |  | 1
|  |  | ЗП | [5 empty] | 1901.59 | 1 |  | 1 | 1902 |  |  | 26.72 | 50810
|  |  | НР от ЗП |  | % |  |  | 75 |  |  |  |  | 1427 |  |  | 70 | 35567
|  |  | СП от ЗП |  | % |  |  | 70 |  |  |  |  | 1331 |  |  | 41 | 20832
|  |  | ЗТР |  | чел-ч |  |  | 105 |  | 1 |  | 1 | 105
[13 empty] | 4660 |  |  |  | 107209
710 | 5.1-179-1 |  | Агрегат, включающий механизмы, смонтированные предприятием-изготовителем, в количестве до 2 шт. |  | 1 комплект |  |  | 1
|  |  | ЗП | [5 empty] | 686.19 | 1 |  | 1 | 686 |  |  | 26.72 | 18335
|  |  | НР от ЗП |  | % |  |  | 75 |  |  |  |  | 515 |  |  | 70 | 12835
|  |  | СП от ЗП |  | % |  |  | 70 |  |  |  |  | 480 |  |  | 41 | 7517
|  |  | ЗТР |  | чел-ч |  |  | 38 |  | 1 |  | 1 | 38
[13 empty] | 1681 |  |  |  | 38687
711 | 5.1-179-2 |  | Агрегат, включающий механизмы, смонтированные предприятием-изготовителем, в количестве до 5 шт. |  | 1 комплект |  |  | 1
|  |  | ЗП | [5 empty] | 1065.4 | 1 |  | 1 | 1065 |  |  | 26.72 | 28467
|  |  | НР от ЗП |  | % |  |  | 75 |  |  |  |  | 799 |  |  | 70 | 19927
|  |  | СП от ЗП |  | % |  |  | 70 |  |  |  |  | 746 |  |  | 41 | 11671
|  |  | ЗТР |  | чел-ч |  |  | 59 |  | 1 |  | 1 | 59
[13 empty] | 2610 |  |  |  | 60065
712 | 5.1-179-3 |  | Агрегат, включающий механизмы, смонтированные предприятием-изготовителем, в количестве до 10 шт. |  | 1 комплект |  |  | 1
|  |  | ЗП | [5 empty] | 1896.05 | 1 |  | 1 | 1896 |  |  | 26.72 | 50662
|  |  | НР от ЗП |  | % |  |  | 75 |  |  |  |  | 1422 |  |  | 70 | 35463
|  |  | СП от ЗП |  | % |  |  | 70 |  |  |  |  | 1327 |  |  | 41 | 20771
|  |  | ЗТР |  | чел-ч |  |  | 105 |  | 1 |  | 1 | 105
[13 empty] | 4645 |  |  |  | 106896
713 | 5.1-179-4 |  | Агрегат, включающий механизмы, смонтированные предприятием-изготовителем, в количестве до 20 шт. |  | 1 комплект |  |  | 1
|  |  | ЗП | [5 empty] | 2762.81 | 1 |  | 1 | 2763 |  |  | 26.72 | 73822
|  |  | НР от ЗП |  | % |  |  | 75 |  |  |  |  | 2072 |  |  | 70 | 51675
|  |  | СП от ЗП |  | % |  |  | 70 |  |  |  |  | 1934 |  |  | 41 | 30267
|  |  | ЗТР |  | чел-ч |  |  | 153 |  | 1 |  | 1 | 153
[13 empty] | 6769 |  |  |  | 155764
714 | 5.1-179-5 |  | Агрегат, включающий механизмы, смонтированные предприятием-изготовителем, в количестве до 30 шт. |  | 1 комплект |  |  | 1
|  |  | ЗП | [5 empty] | 3394.83 | 1 |  | 1 | 3395 |  |  | 26.72 | 90710
|  |  | НР от ЗП |  | % |  |  | 75 |  |  |  |  | 2546 |  |  | 70 | 63497
|  |  | СП от ЗП |  | % |  |  | 70 |  |  |  |  | 2377 |  |  | 41 | 37191
|  |  | ЗТР |  | чел-ч |  |  | 188 |  | 1 |  | 1 | 188
[13 empty] | 8318 |  |  |  | 191398
715 | 5.1-179-6 |  | Агрегат, включающий механизмы, монтируемые на месте, в количестве до 2 шт. |  | 1 комплект |  |  | 1
|  |  | ЗП | [5 empty] | 939 | 1 |  | 1 | 939 |  |  | 26.72 | 25090
|  |  | НР от ЗП |  | % |  |  | 75 |  |  |  |  | 704 |  |  | 70 | 17563
|  |  | СП от ЗП |  | % |  |  | 70 |  |  |  |  | 657 |  |  | 41 | 10287
|  |  | ЗТР |  | чел-ч |  |  | 52 |  | 1 |  | 1 | 52
[13 empty] | 2300 |  |  |  | 52940
716 | 5.1-179-7 |  | Агрегат, включающий механизмы, монтируемые на месте, в количестве до 5 шт. |  | 1 комплект |  |  | 1
|  |  | ЗП | [5 empty] | 1625.18 | 1 |  | 1 | 1625 |  |  | 26.72 | 43425
|  |  | НР от ЗП |  | % |  |  | 75 |  |  |  |  | 1219 |  |  | 70 | 30398
|  |  | СП от ЗП |  | % |  |  | 70 |  |  |  |  | 1138 |  |  | 41 | 17804
|  |  | ЗТР |  | чел-ч |  |  | 90 |  | 1 |  | 1 | 90
[13 empty] | 3982 |  |  |  | 91627
717 | 5.1-179-8 |  | Агрегат, включающий механизмы, монтируемые на месте, в количестве до 10 шт. |  | 1 комплект |  |  | 1
|  |  | ЗП | [5 empty] | 2311.37 | 1 |  | 1 | 2311 |  |  | 26.72 | 61760
|  |  | НР от ЗП |  | % |  |  | 75 |  |  |  |  | 1733 |  |  | 70 | 43232
|  |  | СП от ЗП |  | % |  |  | 70 |  |  |  |  | 1618 |  |  | 41 | 25322
|  |  | ЗТР |  | чел-ч |  |  | 128 |  | 1 |  | 1 | 128
[13 empty] | 5662 |  |  |  | 130314
718 | 5.1-179-9 |  | Агрегат, включающий механизмы, монтируемые на месте, в количестве до 20 шт. |  | 1 комплект |  |  | 1
|  |  | ЗП | [5 empty] | 3755.98 | 1 |  | 1 | 3756 |  |  | 26.72 | 100360
|  |  | НР от ЗП |  | % |  |  | 75 |  |  |  |  | 2817 |  |  | 70 | 70252
|  |  | СП от ЗП |  | % |  |  | 70 |  |  |  |  | 2629 |  |  | 41 | 41148
|  |  | ЗТР |  | чел-ч |  |  | 208 |  | 1 |  | 1 | 208
[13 empty] | 9202 |  |  |  | 211760
719 | 5.1-179-10 |  | Агрегат, включающий механизмы, монтируемые на месте, в количестве до 30 шт. |  | 1 комплект |  |  | 1
|  |  | ЗП | [5 empty] | 4532.46 | 1 |  | 1 | 4532 |  |  | 26.72 | 121107
|  |  | НР от ЗП |  | % |  |  | 75 |  |  |  |  | 3399 |  |  | 70 | 84775
|  |  | СП от ЗП |  | % |  |  | 70 |  |  |  |  | 3172 |  |  | 41 | 49654
|  |  | ЗТР |  | чел-ч |  |  | 251 |  | 1 |  | 1 | 251
[13 empty] | 11103 |  |  |  | 255536
720 | 5.1-180-1 |  | Агрегат, включающий механизмы в количестве до 2 шт. |  | 1 комплект |  |  | 1
|  |  | ЗП | [5 empty] | 1751.59 | 1 |  | 1 | 1752 |  |  | 26.72 | 46802
|  |  | НР от ЗП |  | % |  |  | 75 |  |  |  |  | 1314 |  |  | 70 | 32761
|  |  | СП от ЗП |  | % |  |  | 70 |  |  |  |  | 1226 |  |  | 41 | 19189
|  |  | ЗТР |  | чел-ч |  |  | 97 |  | 1 |  | 1 | 97
[13 empty] | 4292 |  |  |  | 98752
721 | 5.1-180-2 |  | Агрегат, включающий механизмы в количестве до 5 шт. |  | 1 комплект |  |  | 1
|  |  | ЗП | [5 empty] | 2672.52 | 1 |  | 1 | 2673 |  |  | 26.72 | 71410
|  |  | НР от ЗП |  | % |  |  | 75 |  |  |  |  | 2005 |  |  | 70 | 49987
|  |  | СП от ЗП |  | % |  |  | 70 |  |  |  |  | 1871 |  |  | 41 | 29278
|  |  | ЗТР |  | чел-ч |  |  | 148 |  | 1 |  | 1 | 148
[13 empty] | 6549 |  |  |  | 150675
722 | 5.1-180-3 |  | Агрегат, включающий механизмы в количестве до 10 шт. |  | 1 комплект |  |  | 1
|  |  | ЗП | [5 empty] | 3882.38 | 1 |  | 1 | 3882 |  |  | 26.72 | 103737
|  |  | НР от ЗП |  | % |  |  | 75 |  |  |  |  | 2912 |  |  | 70 | 72616
|  |  | СП от ЗП |  | % |  |  | 70 |  |  |  |  | 2717 |  |  | 41 | 42532
|  |  | ЗТР |  | чел-ч |  |  | 215 |  | 1 |  | 1 | 215
[13 empty] | 9511 |  |  |  | 218885
723 | 5.1-180-4 |  | Агрегат, включающий механизмы в количестве до 20 шт. |  | 1 комплект |  |  | 1
|  |  | ЗП | [5 empty] | 5218.65 | 1 |  | 1 | 5219 |  |  | 26.72 | 139442
|  |  | НР от ЗП |  | % |  |  | 75 |  |  |  |  | 3914 |  |  | 70 | 97609
|  |  | СП от ЗП |  | % |  |  | 70 |  |  |  |  | 3653 |  |  | 41 | 57171
|  |  | ЗТР |  | чел-ч |  |  | 289 |  | 1 |  | 1 | 289
[13 empty] | 12786 |  |  |  | 294222
724 | 5.1-180-5 |  | Агрегат, включающий механизмы в количестве до 30 шт. |  | 1 комплект |  |  | 1
|  |  | ЗП | [5 empty] | 6681.31 | 1 |  | 1 | 6681 |  |  | 26.72 | 178525
|  |  | НР от ЗП |  | % |  |  | 75 |  |  |  |  | 5011 |  |  | 70 | 124968
|  |  | СП от ЗП |  | % |  |  | 70 |  |  |  |  | 4677 |  |  | 41 | 73195
|  |  | ЗТР |  | чел-ч |  |  | 370 |  | 1 |  | 1 | 370
[13 empty] | 16369 |  |  |  | 376688
725 | 5.1-181-1 |  | Технологический комплекс, включающий агрегаты в количестве до 2 шт. |  | 1 комплекс |  |  | 1
|  |  | ЗП | [5 empty] | 1245.97 | 1 |  | 1 | 1246 |  |  | 26.72 | 33292
|  |  | НР от ЗП |  | % |  |  | 75 |  |  |  |  | 935 |  |  | 70 | 23304
|  |  | СП от ЗП |  | % |  |  | 70 |  |  |  |  | 872 |  |  | 41 | 13650
|  |  | ЗТР |  | чел-ч |  |  | 69 |  | 1 |  | 1 | 69
[13 empty] | 3053 |  |  |  | 70246
726 | 5.1-181-2 |  | Технологический комплекс, включающий агрегаты в количестве до 5 шт. |  | 1 комплекс |  |  | 1
|  |  | ЗП | [5 empty] | 1896.05 | 1 |  | 1 | 1896 |  |  | 26.72 | 50662
|  |  | НР от ЗП |  | % |  |  | 75 |  |  |  |  | 1422 |  |  | 70 | 35463
|  |  | СП от ЗП |  | % |  |  | 70 |  |  |  |  | 1327 |  |  | 41 | 20771
|  |  | ЗТР |  | чел-ч |  |  | 105 |  | 1 |  | 1 | 105
[13 empty] | 4645 |  |  |  | 106896
727 | 5.1-181-3 |  | Технологический комплекс, включающий агрегаты в количестве до 10 шт. |  | 1 комплекс |  |  | 1
|  |  | ЗП | [5 empty] | 3322.6 | 1 |  | 1 | 3323 |  |  | 26.72 | 88780
|  |  | НР от ЗП |  | % |  |  | 75 |  |  |  |  | 2492 |  |  | 70 | 62146
|  |  | СП от ЗП |  | % |  |  | 70 |  |  |  |  | 2326 |  |  | 41 | 36400
|  |  | ЗТР |  | чел-ч |  |  | 184 |  | 1 |  | 1 | 184
[13 empty] | 8141 |  |  |  | 187326
728 | 5.1-181-4 |  | Технологический комплекс, включающий агрегаты в количестве до 20 шт. |  | 1 комплекс |  |  | 1
|  |  | ЗП | [5 empty] | 4767.21 | 1 |  | 1 | 4767 |  |  | 26.72 | 127380
|  |  | НР от ЗП |  | % |  |  | 75 |  |  |  |  | 3575 |  |  | 70 | 89166
|  |  | СП от ЗП |  | % |  |  | 70 |  |  |  |  | 3337 |  |  | 41 | 52226
|  |  | ЗТР |  | чел-ч |  |  | 264 |  | 1 |  | 1 | 264
[13 empty] | 11679 |  |  |  | 268772
729 | 5.1-181-5 |  | Технологический комплекс, включающий агрегаты в количестве до 30 шт. |  | 1 комплекс |  |  | 1
|  |  | ЗП | [5 empty] | 5670.09 | 1 |  | 1 | 5670 |  |  | 26.72 | 151505
|  |  | НР от ЗП |  | % |  |  | 75 |  |  |  |  | 4253 |  |  | 70 | 106054
|  |  | СП от ЗП |  | % |  |  | 70 |  |  |  |  | 3969 |  |  | 41 | 62117
|  |  | ЗТР |  | чел-ч |  |  | 314 |  | 1 |  | 1 | 314
[13 empty] | 13892 |  |  |  | 319676
730 | 5.1-182-1 |  | Технологический комплекс, включающий агрегаты до 5 шт. |  | 1 комплекс |  |  | 1
|  |  | ЗП | [5 empty] | 4062.96 | 1 |  | 1 | 4063 |  |  | 26.72 | 108562
|  |  | НР от ЗП |  | % |  |  | 75 |  |  |  |  | 3047 |  |  | 70 | 75993
|  |  | СП от ЗП |  | % |  |  | 70 |  |  |  |  | 2844 |  |  | 41 | 44510
|  |  | ЗТР |  | чел-ч |  |  | 225 |  | 1 |  | 1 | 225
[13 empty] | 9954 |  |  |  | 229065
731 | 5.1-182-2 |  | Технологический комплекс, включающий агрегаты до 10 шт. |  | 1 комплекс |  |  | 1
|  |  | ЗП | [5 empty] | 5796.49 | 1 |  | 1 | 5796 |  |  | 26.72 | 154882
|  |  | НР от ЗП |  | % |  |  | 75 |  |  |  |  | 4347 |  |  | 70 | 108417
|  |  | СП от ЗП |  | % |  |  | 70 |  |  |  |  | 4057 |  |  | 41 | 63502
|  |  | ЗТР |  | чел-ч |  |  | 321 |  | 1 |  | 1 | 321
[13 empty] | 14200 |  |  |  | 326801
732 | 5.1-182-3 |  | Технологический комплекс, включающий агрегаты до 20 шт. |  | 1 комплекс |  |  | 1
|  |  | ЗП | [5 empty] | 7692.54 | 1 |  | 1 | 7693 |  |  | 26.72 | 205545
|  |  | НР от ЗП |  | % |  |  | 75 |  |  |  |  | 5770 |  |  | 70 | 143882
|  |  | СП от ЗП |  | % |  |  | 70 |  |  |  |  | 5385 |  |  | 41 | 84273
|  |  | ЗТР |  | чел-ч |  |  | 426 |  | 1 |  | 1 | 426
[13 empty] | 18848 |  |  |  | 433700
733 | 5.1-182-4 |  | Технологический комплекс, включающий агрегаты до 30 шт. |  | 1 комплекс |  |  | 1
|  |  | ЗП | [5 empty] | 9570.53 | 1 |  | 1 | 9571 |  |  | 26.72 | 255725
|  |  | НР от ЗП |  | % |  |  | 75 |  |  |  |  | 7178 |  |  | 70 | 179008
|  |  | СП от ЗП |  | % |  |  | 70 |  |  |  |  | 6700 |  |  | 41 | 104847
|  |  | ЗТР |  | чел-ч |  |  | 530 |  | 1 |  | 1 | 530
[13 empty] | 23449 |  |  |  | 539580
734 | 5.1-183-1 |  | Технологический комплекс, включающий управляемые участки до 5 шт. |  | 1 комплекс |  |  | 1
|  |  | ЗП | [5 empty] | 1365.25 | 1 |  | 1 | 1365 |  |  | 26.72 | 36479
|  |  | НР от ЗП |  | % |  |  | 75 |  |  |  |  | 1024 |  |  | 70 | 25535
|  |  | СП от ЗП |  | % |  |  | 70 |  |  |  |  | 956 |  |  | 41 | 14956
|  |  | ЗТР |  | чел-ч |  |  | 78 |  | 1 |  | 1 | 78
[13 empty] | 3345 |  |  |  | 76970
735 | 5.1-183-2 |  | Технологический комплекс, включающий управляемые участки до 10 шт. |  | 1 комплекс |  |  | 1
|  |  | ЗП | [5 empty] | 4026.84 | 1 |  | 1 | 4027 |  |  | 26.72 | 107597
|  |  | НР от ЗП |  | % |  |  | 75 |  |  |  |  | 3020 |  |  | 70 | 75318
|  |  | СП от ЗП |  | % |  |  | 70 |  |  |  |  | 2819 |  |  | 41 | 44115
|  |  | ЗТР |  | чел-ч |  |  | 223 |  | 1 |  | 1 | 223
[13 empty] | 9866 |  |  |  | 227030
736 | 5.1-183-3 |  | Технологический комплекс, включающий управляемые участки до 20 шт. |  | 1 комплекс |  |  | 1
|  |  | ЗП | [5 empty] | 3972.67 | 1 |  | 1 | 3973 |  |  | 26.72 | 106150
|  |  | НР от ЗП |  | % |  |  | 75 |  |  |  |  | 2980 |  |  | 70 | 74305
|  |  | СП от ЗП |  | % |  |  | 70 |  |  |  |  | 2781 |  |  | 41 | 43522
|  |  | ЗТР |  | чел-ч |  |  | 220 |  | 1 |  | 1 | 220
[13 empty] | 9734 |  |  |  | 223977
737 | 5.1-183-4 |  | Технологический комплекс, включающий управляемые участки до 30 шт. |  | 1 комплекс |  |  | 1
|  |  | ЗП | [5 empty] | 5417.28 | 1 |  | 1 | 5417 |  |  | 26.72 | 144750
|  |  | НР от ЗП |  | % |  |  | 75 |  |  |  |  | 4063 |  |  | 70 | 101325
|  |  | СП от ЗП |  | % |  |  | 70 |  |  |  |  | 3792 |  |  | 41 | 59348
|  |  | ЗТР |  | чел-ч |  |  | 300 |  | 1 |  | 1 | 300
[13 empty] | 13272 |  |  |  | 305423
738 | 5.1-184-1 |  | Присоединение с количеством взаимосвязанных устройств до 5 |  | 1 комплекс |  |  | 1
|  |  | ЗП | [5 empty] | 1767.82 | 1 |  | 1 | 1768 |  |  | 26.72 | 47236
|  |  | НР от ЗП |  | % |  |  | 75 |  |  |  |  | 1326 |  |  | 70 | 33065
|  |  | СП от ЗП |  | % |  |  | 70 |  |  |  |  | 1238 |  |  | 41 | 19367
|  |  | ЗТР |  | чел-ч |  |  | 101 |  | 1 |  | 1 | 101
[13 empty] | 4332 |  |  |  | 99668
739 | 5.1-184-2 |  | Присоединение с количеством взаимосвязанных устройств до 10 |  | 1 комплекс |  |  | 1
|  |  | ЗП | [5 empty] | 2117.89 | 1 |  | 1 | 2118 |  |  | 26.72 | 56590
|  |  | НР от ЗП |  | % |  |  | 75 |  |  |  |  | 1589 |  |  | 70 | 39613
|  |  | СП от ЗП |  | % |  |  | 70 |  |  |  |  | 1483 |  |  | 41 | 23202
|  |  | ЗТР |  | чел-ч |  |  | 121 |  | 1 |  | 1 | 121
[13 empty] | 5190 |  |  |  | 119405
740 | 5.1-184-3 |  | Присоединение с количеством взаимосвязанных устройств до 20 |  | 1 комплекс |  |  | 1
|  |  | ЗП | [5 empty] | 2485.45 | 1 |  | 1 | 2485 |  |  | 26.72 | 66411
|  |  | НР от ЗП |  | % |  |  | 75 |  |  |  |  | 1864 |  |  | 70 | 46488
|  |  | СП от ЗП |  | % |  |  | 70 |  |  |  |  | 1740 |  |  | 41 | 27229
|  |  | ЗТР |  | чел-ч |  |  | 142 |  | 1 |  | 1 | 142
[13 empty] | 6089 |  |  |  | 140128
741 | 5.1-185-1 |  | Лифты с релейно-контакторной системой управления, лифт пассажирский для жилых домов на 10 остановок, грузоподъемностью до 630 кг, скорость движения кабины 1,0 м/с |  | 1 лифт |  |  | 1
|  |  | ЗП | [5 empty] | 3352.36 | 1 |  | 1 | 3352 |  |  | 26.72 | 89575
|  |  | НР от ЗП |  | % |  |  | 75 |  |  |  |  | 2514 |  |  | 70 | 62703
|  |  | СП от ЗП |  | % |  |  | 70 |  |  |  |  | 2346 |  |  | 41 | 36726
|  |  | ЗТР |  | чел-ч |  |  | 248.5 |  | 1 |  | 1 | 249
[13 empty] | 8212 |  |  |  | 189004
742 | 5.1-185-2 |  | Лифты с релейно-контакторной системой управления, лифт пассажирский для жилых домов на 10 остановок, грузоподъемностью до 630 кг, скорость движения кабины 1,4 м/с |  | 1 лифт |  |  | 1
|  |  | ЗП | [5 empty] | 4079.5 | 1 |  | 1 | 4080 |  |  | 26.72 | 109004
|  |  | НР от ЗП |  | % |  |  | 75 |  |  |  |  | 3060 |  |  | 70 | 76303
|  |  | СП от ЗП |  | % |  |  | 70 |  |  |  |  | 2856 |  |  | 41 | 44692
|  |  | ЗТР |  | чел-ч |  |  | 302.4 |  | 1 |  | 1 | 302
[13 empty] | 9996 |  |  |  | 229999
743 | 5.1-185-3 |  | Лифты с релейно-контакторной системой управления, при изменении количества остановок уменьшать или добавлять к позиции 5.1-185-1 |  | 1 лифт |  |  | 1
|  |  | ЗП | [5 empty] | 103.88 | 1 |  | 1 | 104 |  |  | 26.72 | 2776
|  |  | НР от ЗП |  | % |  |  | 75 |  |  |  |  | 78 |  |  | 70 | 1943
|  |  | СП от ЗП |  | % |  |  | 70 |  |  |  |  | 73 |  |  | 41 | 1138
|  |  | ЗТР |  | чел-ч |  |  | 7.7 |  | 1 |  | 1 | 8
[13 empty] | 255 |  |  |  | 5857
744 | 5.1-185-4 |  | Лифты с релейно-контакторной системой управления, при изменении количества остановок уменьшать или добавлять к позиции 5.1-185-2 |  | 1 лифт |  |  | 1
|  |  | ЗП | [5 empty] | 169.98 | 1 |  | 1 | 170 |  |  | 26.72 | 4542
|  |  | НР от ЗП |  | % |  |  | 75 |  |  |  |  | 128 |  |  | 70 | 3179
|  |  | СП от ЗП |  | % |  |  | 70 |  |  |  |  | 119 |  |  | 41 | 1862
|  |  | ЗТР |  | чел-ч |  |  | 12.6 |  | 1 |  | 1 | 13
[13 empty] | 417 |  |  |  | 9583
745 | 5.1-185-5 |  | Лифты с релейно-контакторной системой управления, лифт пассажирский для административных зданий на 10 остановок, грузоподъемностью до 1000 кг, скорость движения кабины 1,0 м/с |  | 1 лифт |  |  | 1
|  |  | ЗП | [5 empty] | 4797.19 | 1 |  | 1 | 4797 |  |  | 26.72 | 128181
|  |  | НР от ЗП |  | % |  |  | 75 |  |  |  |  | 3598 |  |  | 70 | 89727
|  |  | СП от ЗП |  | % |  |  | 70 |  |  |  |  | 3358 |  |  | 41 | 52554
|  |  | ЗТР |  | чел-ч |  |  | 355.6 |  | 1 |  | 1 | 356
[13 empty] | 11753 |  |  |  | 270462
746 | 5.1-185-6 |  | Лифты с релейно-контакторной системой управления, лифт пассажирский для административных зданий на 10 остановок, грузоподъемностью до 1000 кг, скорость движения кабины 1,4 м/с |  | 1 лифт |  |  | 1
|  |  | ЗП | [5 empty] | 6355.33 | 1 |  | 1 | 6355 |  |  | 26.72 | 169814
|  |  | НР от ЗП |  | % |  |  | 75 |  |  |  |  | 4766 |  |  | 70 | 118870
|  |  | СП от ЗП |  | % |  |  | 70 |  |  |  |  | 4449 |  |  | 41 | 69624
|  |  | ЗТР |  | чел-ч |  |  | 471.1 |  | 1 |  | 1 | 471
[13 empty] | 15570 |  |  |  | 358308
747 | 5.1-185-7 |  | Лифты с релейно-контакторной системой управления, при изменении количества остановок уменьшать или добавлять к позиции 5.1-185-5 |  | 1 лифт |  |  | 1
|  |  | ЗП | [5 empty] | 188.87 | 1 |  | 1 | 189 |  |  | 26.72 | 5047
|  |  | НР от ЗП |  | % |  |  | 75 |  |  |  |  | 142 |  |  | 70 | 3533
|  |  | СП от ЗП |  | % |  |  | 70 |  |  |  |  | 132 |  |  | 41 | 2069
|  |  | ЗТР |  | чел-ч |  |  | 14 |  | 1 |  | 1 | 14
[13 empty] | 463 |  |  |  | 10649
748 | 5.1-185-8 |  | Лифты с релейно-контакторной системой управления, при изменении количества остановок уменьшать или добавлять к позиции 5.1-185-6 |  | 1 лифт |  |  | 1
|  |  | ЗП | [5 empty] | 254.97 | 1 |  | 1 | 255 |  |  | 26.72 | 6813
|  |  | НР от ЗП |  | % |  |  | 75 |  |  |  |  | 191 |  |  | 70 | 4769
|  |  | СП от ЗП |  | % |  |  | 70 |  |  |  |  | 179 |  |  | 41 | 2793
|  |  | ЗТР |  | чел-ч |  |  | 18.9 |  | 1 |  | 1 | 19
[13 empty] | 625 |  |  |  | 14375
749 | 5.1-185-9 |  | Лифты с релейно-контакторной системой управления, лифт грузовой малый, грузоподъемность до 160 кг, на 2 остановки |  | 1 лифт |  |  | 1
|  |  | ЗП | [5 empty] | 424.95 | 1 |  | 1 | 425 |  |  | 26.72 | 11355
|  |  | НР от ЗП |  | % |  |  | 75 |  |  |  |  | 319 |  |  | 70 | 7949
|  |  | СП от ЗП |  | % |  |  | 70 |  |  |  |  | 298 |  |  | 41 | 4656
|  |  | ЗТР |  | чел-ч |  |  | 31.5 |  | 1 |  | 1 | 32
[13 empty] | 1042 |  |  |  | 23960
750 | 5.1-185-10 |  | Лифты с релейно-контакторной системой управления, при изменении количества остановок уменьшать или добавлять к позиции 5.1-185-9 |  | 1 лифт |  |  | 1
|  |  | ЗП | [5 empty] | 160.54 | 1 |  | 1 | 161 |  |  | 26.72 | 4290
|  |  | НР от ЗП |  | % |  |  | 75 |  |  |  |  | 121 |  |  | 70 | 3003
|  |  | СП от ЗП |  | % |  |  | 70 |  |  |  |  | 113 |  |  | 41 | 1759
|  |  | ЗТР |  | чел-ч |  |  | 11.9 |  | 1 |  | 1 | 12
[13 empty] | 395 |  |  |  | 9052
751 | 5.1-185-11 |  | Лифты с релейно-контакторной системой управления, лифт грузовой общего назначения (для магазинов, поликлиник и т.п.), выжимной, грузоподъемность до 5000 кг, на 2 остановки |  | 1 лифт |  |  | 1
|  |  | ЗП | [5 empty] | 1340.95 | 1 |  | 1 | 1341 |  |  | 26.72 | 35830
|  |  | НР от ЗП |  | % |  |  | 75 |  |  |  |  | 1006 |  |  | 70 | 25081
|  |  | СП от ЗП |  | % |  |  | 70 |  |  |  |  | 939 |  |  | 41 | 14690
|  |  | ЗТР |  | чел-ч |  |  | 99.4 |  | 1 |  | 1 | 99
[13 empty] | 3286 |  |  |  | 75601
752 | 5.1-185-12 |  | Лифты с релейно-контакторной системой управления, при изменении количества остановок уменьшать или добавлять к позиции 5.1-185-11 |  | 1 лифт |  |  | 1
|  |  | ЗП | [5 empty] | 207.75 | 1 |  | 1 | 208 |  |  | 26.72 | 5551
|  |  | НР от ЗП |  | % |  |  | 75 |  |  |  |  | 156 |  |  | 70 | 3886
|  |  | СП от ЗП |  | % |  |  | 70 |  |  |  |  | 146 |  |  | 41 | 2276
|  |  | ЗТР |  | чел-ч |  |  | 15.4 |  | 1 |  | 1 | 15
[13 empty] | 510 |  |  |  | 11713
753 | 5.1-185-13 |  | Лифты с релейно-контакторной системой управления, лифт больничный, грузоподъемность до 500 кг, скорость движения кабины до 0,5 м/с, на 10 остановок |  | 1 лифт |  |  | 1
|  |  | ЗП | [5 empty] | 2672.45 | 1 |  | 1 | 2672 |  |  | 26.72 | 71408
|  |  | НР от ЗП |  | % |  |  | 75 |  |  |  |  | 2004 |  |  | 70 | 49986
|  |  | СП от ЗП |  | % |  |  | 70 |  |  |  |  | 1870 |  |  | 41 | 29277
|  |  | ЗТР |  | чел-ч |  |  | 198.1 |  | 1 |  | 1 | 198
[13 empty] | 6546 |  |  |  | 150671
754 | 5.1-185-14 |  | Лифты с релейно-контакторной системой управления, при изменении количества остановок уменьшать или добавлять к позиции 5.1-185-13 |  | 1 лифт |  |  | 1
|  |  | ЗП | [5 empty] | 80.27 | 1 |  | 1 | 80 |  |  | 26.72 | 2145
|  |  | НР от ЗП |  | % |  |  | 75 |  |  |  |  | 60 |  |  | 70 | 1502
|  |  | СП от ЗП |  | % |  |  | 70 |  |  |  |  | 56 |  |  | 41 | 879
|  |  | ЗТР |  | чел-ч |  |  | 5.95 |  | 1 |  | 1 | 6
[13 empty] | 196 |  |  |  | 4526
755 | 5.1-198-1 |  | Подъемники для инвалидов - колясочников |  | 1 шт. |  |  | 1
|  |  | ЗП | [5 empty] | 257.76 | 1 |  | 1 | 258 |  |  | 26.72 | 6887
|  |  | НР от ЗП |  | % |  |  | 75 |  |  |  |  | 194 |  |  | 70 | 4821
|  |  | СП от ЗП |  | % |  |  | 70 |  |  |  |  | 181 |  |  | 41 | 2824
|  |  | ЗТР |  | чел-ч |  |  | 15.66 |  | 1 |  | 1 | 16
[13 empty] | 633 |  |  |  | 14532
756 | 5.1-186-1 |  | Лифты с системой управления на микроэлектронике (тип УЛЖ-10, УЛЖ-17), лифт пассажирский для жилых домов на 10 остановок, грузоподъемностью до 630 кг, скорость движения кабины 1,0 м/с |  | 1 лифт |  |  | 1
|  |  | ЗП | [5 empty] | 7016.63 | 1 |  | 1 | 7017 |  |  | 26.72 | 187484
|  |  | НР от ЗП |  | % |  |  | 75 |  |  |  |  | 5263 |  |  | 70 | 131239
|  |  | СП от ЗП |  | % |  |  | 70 |  |  |  |  | 4912 |  |  | 41 | 76868
|  |  | ЗТР |  | чел-ч |  |  | 440.4 |  | 1 |  | 1 | 440
[13 empty] | 17192 |  |  |  | 395591
757 | 5.1-186-2 |  | Лифты с системой управления на микроэлектронике (тип УЛЖ-10, УЛЖ-17), лифт пассажирский для жилых домов на 10 остановок, грузоподъемностью до 630 кг, скорость движения кабины 1,4 м/с |  | 1 лифт |  |  | 1
|  |  | ЗП | [5 empty] | 9330.01 | 1 |  | 1 | 9330 |  |  | 26.72 | 249298
|  |  | НР от ЗП |  | % |  |  | 75 |  |  |  |  | 6998 |  |  | 70 | 174509
|  |  | СП от ЗП |  | % |  |  | 70 |  |  |  |  | 6531 |  |  | 41 | 102212
|  |  | ЗТР |  | чел-ч |  |  | 585.6 |  | 1 |  | 1 | 586
[13 empty] | 22859 |  |  |  | 526019
758 | 5.1-186-3 |  | Лифты с системой управления на микроэлектронике (тип УЛЖ-10, УЛЖ-17), при изменении количества остановок уменьшать или добавлять к позиции 5.1-186-1 |  | 1 лифт |  |  | 1
|  |  | ЗП | [5 empty] | 133.83 | 1 |  | 1 | 134 |  |  | 26.72 | 3576
|  |  | НР от ЗП |  | % |  |  | 75 |  |  |  |  | 101 |  |  | 70 | 2503
|  |  | СП от ЗП |  | % |  |  | 70 |  |  |  |  | 94 |  |  | 41 | 1466
|  |  | ЗТР |  | чел-ч |  |  | 8.4 |  | 1 |  | 1 | 8
[13 empty] | 329 |  |  |  | 7545
759 | 5.1-186-4 |  | Лифты с системой управления на микроэлектронике (тип УЛЖ-10, УЛЖ-17), при изменении количества остановок уменьшать или добавлять к позиции 5.1-186-2 |  | 1 лифт |  |  | 1
|  |  | ЗП | [5 empty] | 191.19 | 1 |  | 1 | 191 |  |  | 26.72 | 5109
|  |  | НР от ЗП |  | % |  |  | 75 |  |  |  |  | 143 |  |  | 70 | 3576
|  |  | СП от ЗП |  | % |  |  | 70 |  |  |  |  | 134 |  |  | 41 | 2095
|  |  | ЗТР |  | чел-ч |  |  | 12 |  | 1 |  | 1 | 12
[13 empty] | 468 |  |  |  | 10780
760 | 5.1-186-5 |  | Лифты с системой управления на микроэлектронике (тип УЛЖ-10, УЛЖ-17), лифт пассажирский для административных зданий на 10 остановок, грузоподъемностью до 1000 кг, скорость движения кабины 1,0 м/с |  | 1 лифт |  |  | 1
|  |  | ЗП | [5 empty] | 8584.38 | 1 |  | 1 | 8584 |  |  | 26.72 | 229375
|  |  | НР от ЗП |  | % |  |  | 75 |  |  |  |  | 6438 |  |  | 70 | 160563
|  |  | СП от ЗП |  | % |  |  | 70 |  |  |  |  | 6009 |  |  | 41 | 94044
|  |  | ЗТР |  | чел-ч |  |  | 538.8 |  | 1 |  | 1 | 539
[13 empty] | 21031 |  |  |  | 483982
761 | 5.1-186-6 |  | Лифты с системой управления на микроэлектронике (тип УЛЖ-10, УЛЖ-17), лифт пассажирский для административных зданий на 10 остановок, грузоподъемностью до 1000 кг, скорость движения кабины 1,4 м/с |  | 1 лифт |  |  | 1
|  |  | ЗП | [5 empty] | 11165.43 | 1 |  | 1 | 11165 |  |  | 26.72 | 298340
|  |  | НР от ЗП |  | % |  |  | 75 |  |  |  |  | 8374 |  |  | 70 | 208838
|  |  | СП от ЗП |  | % |  |  | 70 |  |  |  |  | 7816 |  |  | 41 | 122319
|  |  | ЗТР |  | чел-ч |  |  | 700.8 |  | 1 |  | 1 | 701
[13 empty] | 27355 |  |  |  | 629497
762 | 5.1-186-7 |  | Лифты с системой управления на микроэлектронике (тип УЛЖ-10, УЛЖ-17), при изменении количества остановок уменьшать или добавлять к позиции 5.1-186-5 |  | 1 лифт |  |  | 1
|  |  | ЗП | [5 empty] | 162.51 | 1 |  | 1 | 163 |  |  | 26.72 | 4342
|  |  | НР от ЗП |  | % |  |  | 75 |  |  |  |  | 122 |  |  | 70 | 3039
|  |  | СП от ЗП |  | % |  |  | 70 |  |  |  |  | 114 |  |  | 41 | 1780
|  |  | ЗТР |  | чел-ч |  |  | 10.2 |  | 1 |  | 1 | 10
[13 empty] | 399 |  |  |  | 9161
763 | 5.1-186-8 |  | Лифты с системой управления на микроэлектронике (тип УЛЖ-10, УЛЖ-17), при изменении количества остановок уменьшать или добавлять к позиции 5.1-186-6 |  | 1 лифт |  |  | 1
|  |  | ЗП | [5 empty] | 219.87 | 1 |  | 1 | 220 |  |  | 26.72 | 5875
|  |  | НР от ЗП |  | % |  |  | 75 |  |  |  |  | 165 |  |  | 70 | 4113
|  |  | СП от ЗП |  | % |  |  | 70 |  |  |  |  | 154 |  |  | 41 | 2409
|  |  | ЗТР |  | чел-ч |  |  | 13.8 |  | 1 |  | 1 | 14
[13 empty] | 539 |  |  |  | 12397
764 | 5.1-186-9 |  | Лифты с системой управления на микроэлектронике (тип УЛЖ-10, УЛЖ-17), лифт грузовой, грузоподъемностью до 5000 кг, или больничный, грузоподъемность до 500 кг, на 10 остановок |  | 1 лифт |  |  | 1
|  |  | ЗП | [5 empty] | 6357.03 | 1 |  | 1 | 6357 |  |  | 26.72 | 169860
|  |  | НР от ЗП |  | % |  |  | 75 |  |  |  |  | 4768 |  |  | 70 | 118902
|  |  | СП от ЗП |  | % |  |  | 70 |  |  |  |  | 4450 |  |  | 41 | 69643
|  |  | ЗТР |  | чел-ч |  |  | 399 |  | 1 |  | 1 | 399
[13 empty] | 15575 |  |  |  | 358405
765 | 5.1-186-10 |  | Лифты с системой управления на микроэлектронике (тип УЛЖ-10, УЛЖ-17), при изменении количества остановок уменьшать или добавлять к позиции 5.1-186-9 |  | 1 лифт |  |  | 1
|  |  | ЗП | [5 empty] | 105.15 | 1 |  | 1 | 105 |  |  | 26.72 | 2810
|  |  | НР от ЗП |  | % |  |  | 75 |  |  |  |  | 79 |  |  | 70 | 1967
|  |  | СП от ЗП |  | % |  |  | 70 |  |  |  |  | 74 |  |  | 41 | 1152
|  |  | ЗТР |  | чел-ч |  |  | 6.6 |  | 1 |  | 1 | 7
[13 empty] | 258 |  |  |  | 5929
766 | 5.1-187-1 |  | Лифт пассажирский для жилых домов на 10 остановок, грузоподъемностью до 630 кг, скорость движения кабины 1,0 м/с |  | 1 лифт |  |  | 1
|  |  | ЗП | [5 empty] | 9488.08 | 1 |  | 1 | 9488 |  |  | 26.72 | 253521
|  |  | НР от ЗП |  | % |  |  | 75 |  |  |  |  | 7116 |  |  | 70 | 177465
|  |  | СП от ЗП |  | % |  |  | 70 |  |  |  |  | 6642 |  |  | 41 | 103944
|  |  | ЗТР |  | чел-ч |  |  | 550.8 |  | 1 |  | 1 | 551
[13 empty] | 23246 |  |  |  | 534930
767 | 5.1-187-2 |  | Лифт пассажирский для жилых домов на 10 остановок, грузоподъемностью до 630 кг, скорость движения кабины 1,4 м/с |  | 1 лифт |  |  | 1
|  |  | ЗП | [5 empty] | 12609.43 | 1 |  | 1 | 12609 |  |  | 26.72 | 336924
|  |  | НР от ЗП |  | % |  |  | 75 |  |  |  |  | 9457 |  |  | 70 | 235847
|  |  | СП от ЗП |  | % |  |  | 70 |  |  |  |  | 8826 |  |  | 41 | 138139
|  |  | ЗТР |  | чел-ч |  |  | 732 |  | 1 |  | 1 | 732
[13 empty] | 30892 |  |  |  | 710910
768 | 5.1-187-3 |  | При изменении количества остановок уменьшать или добавлять к позиции 5.1-187-1 |  | 1 лифт |  |  | 1
|  |  | ЗП | [5 empty] | 186.04 | 1 |  | 1 | 186 |  |  | 26.72 | 4971
|  |  | НР от ЗП |  | % |  |  | 75 |  |  |  |  | 140 |  |  | 70 | 3480
|  |  | СП от ЗП |  | % |  |  | 70 |  |  |  |  | 130 |  |  | 41 | 2038
|  |  | ЗТР |  | чел-ч |  |  | 10.8 |  | 1 |  | 1 | 11
[13 empty] | 456 |  |  |  | 10489
769 | 5.1-187-4 |  | При изменении количества остановок уменьшать или добавлять к позиции 5.1-187-2 |  | 1 лифт |  |  | 1
|  |  | ЗП | [5 empty] | 258.39 | 1 |  | 1 | 258 |  |  | 26.72 | 6904
|  |  | НР от ЗП |  | % |  |  | 75 |  |  |  |  | 194 |  |  | 70 | 4833
|  |  | СП от ЗП |  | % |  |  | 70 |  |  |  |  | 181 |  |  | 41 | 2831
|  |  | ЗТР |  | чел-ч |  |  | 15 |  | 1 |  | 1 | 15
[13 empty] | 633 |  |  |  | 14568
770 | 5.1-187-5 |  | Лифт пассажирский для административных зданий на 10 остановок, грузоподъемностью до 1000 кг, скорость движения кабины 1,0 м/с |  | 1 лифт |  |  | 1
|  |  | ЗП | [5 empty] | 11348.49 | 1 |  | 1 | 11348 |  |  | 26.72 | 303232
|  |  | НР от ЗП |  | % |  |  | 75 |  |  |  |  | 8511 |  |  | 70 | 212262
|  |  | СП от ЗП |  | % |  |  | 70 |  |  |  |  | 7944 |  |  | 41 | 124325
|  |  | ЗТР |  | чел-ч |  |  | 658.8 |  | 1 |  | 1 | 659
[13 empty] | 27803 |  |  |  | 639819
771 | 5.1-187-6 |  | Лифт пассажирский для административных зданий на 10 остановок, грузоподъемностью до 1000 кг, скорость движения кабины 1,4 м/с |  | 1 лифт |  |  | 1
|  |  | ЗП | [5 empty] | 15089.98 | 1 |  | 1 | 15090 |  |  | 26.72 | 403204
|  |  | НР от ЗП |  | % |  |  | 75 |  |  |  |  | 11318 |  |  | 70 | 282243
|  |  | СП от ЗП |  | % |  |  | 70 |  |  |  |  | 10563 |  |  | 41 | 165314
|  |  | ЗТР |  | чел-ч |  |  | 876 |  | 1 |  | 1 | 876
[13 empty] | 36971 |  |  |  | 850761
772 | 5.1-187-7 |  | При изменении количества остановок уменьшать или добавлять к позиции 5.1-187-5 |  | 1 лифт |  |  | 1
|  |  | ЗП | [5 empty] | 227.38 | 1 |  | 1 | 227 |  |  | 26.72 | 6076
|  |  | НР от ЗП |  | % |  |  | 75 |  |  |  |  | 170 |  |  | 70 | 4253
|  |  | СП от ЗП |  | % |  |  | 70 |  |  |  |  | 159 |  |  | 41 | 2491
|  |  | ЗТР |  | чел-ч |  |  | 13.2 |  | 1 |  | 1 | 13
[13 empty] | 556 |  |  |  | 12820
773 | 5.1-187-8 |  | При изменении количества остановок уменьшать или добавлять к позиции 5.1-187-6 |  | 1 лифт |  |  | 1
|  |  | ЗП | [5 empty] | 310.07 | 1 |  | 1 | 310 |  |  | 26.72 | 8285
|  |  | НР от ЗП |  | % |  |  | 75 |  |  |  |  | 233 |  |  | 70 | 5800
|  |  | СП от ЗП |  | % |  |  | 70 |  |  |  |  | 217 |  |  | 41 | 3397
|  |  | ЗТР |  | чел-ч |  |  | 18 |  | 1 |  | 1 | 18
[13 empty] | 760 |  |  |  | 17482
774 | 5.1-187-9 |  | Лифт грузовой, грузоподъемностью до 5000 кг, или больничный, грузоподъемность до 500 кг, на 10 остановок |  | 1 лифт |  |  | 1
|  |  | ЗП | [5 empty] | 8599.22 | 1 |  | 1 | 8599 |  |  | 26.72 | 229771
|  |  | НР от ЗП |  | % |  |  | 75 |  |  |  |  | 6449 |  |  | 70 | 160840
|  |  | СП от ЗП |  | % |  |  | 70 |  |  |  |  | 6019 |  |  | 41 | 94206
|  |  | ЗТР |  | чел-ч |  |  | 499.2 |  | 1 |  | 1 | 499
[13 empty] | 21067 |  |  |  | 484817
775 | 5.1-187-10 |  | При изменении количества остановок уменьшать или добавлять к позиции 5.1-187-9 |  | 1 лифт |  |  | 1
|  |  | ЗП | [5 empty] | 134.36 | 1 |  | 1 | 134 |  |  | 26.72 | 3590
|  |  | НР от ЗП |  | % |  |  | 75 |  |  |  |  | 101 |  |  | 70 | 2513
|  |  | СП от ЗП |  | % |  |  | 70 |  |  |  |  | 94 |  |  | 41 | 1472
|  |  | ЗТР |  | чел-ч |  |  | 7.8 |  | 1 |  | 1 | 8
[13 empty] | 329 |  |  |  | 7575
776 | 5.1-197-1 |  | Лифт малый грузовой с системой управления на микропроцессорных устройствах с не регулируемым приводом |  | 1 шт. |  |  | 1
|  |  | ЗП | [5 empty] | 96.13 | 1 |  | 1 | 96 |  |  | 26.72 | 2569
|  |  | НР от ЗП |  | % |  |  | 75 |  |  |  |  | 72 |  |  | 70 | 1798
|  |  | СП от ЗП |  | % |  |  | 70 |  |  |  |  | 67 |  |  | 41 | 1053
|  |  | ЗТР |  | чел-ч |  |  | 5.84 |  | 1 |  | 1 | 6
[13 empty] | 235 |  |  |  | 5420
777 | 5.1-197-2 |  | Дополнительно на 1 этаж свыше 2-х этажей к позиции 5.1-197-1 |  | 1 этаж |  |  | 1
|  |  | ЗП | [5 empty] | 9.88 | 1 |  | 1 | 10 |  |  | 26.72 | 264
|  |  | НР от ЗП |  | % |  |  | 75 |  |  |  |  | 8 |  |  | 70 | 185
|  |  | СП от ЗП |  | % |  |  | 70 |  |  |  |  | 7 |  |  | 41 | 108
|  |  | ЗТР |  | чел-ч |  |  | 0.6 |  | 1 |  | 1 | 1
[13 empty] | 25 |  |  |  | 557
778 | 5.1-197-3 |  | Лифт малый грузовой с системой управления на микропроцессорных устройствах с регулируемым приводом |  | 1 шт. |  |  | 1
|  |  | ЗП | [5 empty] | 137.81 | 1 |  | 1 | 138 |  |  | 26.72 | 3682
|  |  | НР от ЗП |  | % |  |  | 75 |  |  |  |  | 104 |  |  | 70 | 2577
|  |  | СП от ЗП |  | % |  |  | 70 |  |  |  |  | 97 |  |  | 41 | 1510
|  |  | ЗТР |  | чел-ч |  |  | 8.37 |  | 1 |  | 1 | 8
[13 empty] | 339 |  |  |  | 7769
779 | 5.1-197-4 |  | Дополнительно на 1 этаж свыше 2-х этажей к позиции 5.1-197-3 |  | 1 этаж |  |  | 1
|  |  | ЗП | [5 empty] | 9.88 | 1 |  | 1 | 10 |  |  | 26.72 | 264
|  |  | НР от ЗП |  | % |  |  | 75 |  |  |  |  | 8 |  |  | 70 | 185
|  |  | СП от ЗП |  | % |  |  | 70 |  |  |  |  | 7 |  |  | 41 | 108
|  |  | ЗТР |  | чел-ч |  |  | 0.6 |  | 1 |  | 1 | 1
[13 empty] | 25 |  |  |  | 557
780 | 5.1-188-1 |  | Наладка электронных устройств и электрооборудования башенных кранов типа КБ-674, КБ-676, КБ-408, КБ-474 |  | 1 шт. |  |  | 1
|  |  | ЗП | [5 empty] | 5366.06 | 1 |  | 1 | 5366 |  |  | 26.72 | 143381
|  |  | НР от ЗП |  | % |  |  | 75 |  |  |  |  | 4025 |  |  | 70 | 100367
|  |  | СП от ЗП |  | % |  |  | 70 |  |  |  |  | 3756 |  |  | 41 | 58786
|  |  | ЗТР |  | чел-ч |  |  | 406.52 |  | 1 |  | 1 | 407
[13 empty] | 13147 |  |  |  | 302534
781 | 5.1-188-2 |  | Наладка электронных устройств и электрооборудования башенных кранов типа КБ-503, КБ-504, КБ-504А.08, КБСМ-503Б, КБ-473, КБ-515, КБ-503Б.21, КБ-415УХЛ, КБ-408.21 |  | 1 шт. |  |  | 1
|  |  | ЗП | [5 empty] | 4135.56 | 1 |  | 1 | 4136 |  |  | 26.72 | 110502
|  |  | НР от ЗП |  | % |  |  | 75 |  |  |  |  | 3102 |  |  | 70 | 77351
|  |  | СП от ЗП |  | % |  |  | 70 |  |  |  |  | 2895 |  |  | 41 | 45306
|  |  | ЗТР |  | чел-ч |  |  | 313.3 |  | 1 |  | 1 | 313
[13 empty] | 10133 |  |  |  | 233159
782 | 5.1-190-1 |  | Эскалаторное оборудование - электрическая часть |  | 1 шт. |  |  | 1
|  |  | ЗП | [5 empty] | 11725.4 | 1 |  | 1 | 11725 |  |  | 26.72 | 313303
|  |  | НР от ЗП |  | % |  |  | 75 |  |  |  |  | 8794 |  |  | 70 | 219312
|  |  | СП от ЗП |  | % |  |  | 70 |  |  |  |  | 8208 |  |  | 41 | 128454
|  |  | ЗТР |  | чел-ч |  |  | 666 |  | 1 |  | 1 | 666
[13 empty] | 28727 |  |  |  | 661069
783 | 5.2-1-1 |  | Преобразователь первичный измерительный температуры, расхода или уровня |  | 1 шт. |  |  | 1
|  |  | ЗП | [5 empty] | 21.25 | 1 |  | 1 | 21 |  |  | 26.72 | 568
|  |  | НР от ЗП |  | % |  |  | 75 |  |  |  |  | 16 |  |  | 70 | 398
|  |  | СП от ЗП |  | % |  |  | 70 |  |  |  |  | 15 |  |  | 41 | 233
|  |  | ЗТР |  | чел-ч |  |  | 1.4 |  | 1 |  | 1 | 1
[13 empty] | 52 |  |  |  | 1199
784 | 5.2-1-2 |  | Преобразователь передающий (промежуточный, нормирующий) измерительный температуры, давления, расхода или уровня |  | 1 шт. |  |  | 1
|  |  | ЗП | [5 empty] | 68.31 | 1 |  | 1 | 68 |  |  | 26.72 | 1825
|  |  | НР от ЗП |  | % |  |  | 75 |  |  |  |  | 51 |  |  | 70 | 1278
|  |  | СП от ЗП |  | % |  |  | 70 |  |  |  |  | 48 |  |  | 41 | 748
|  |  | ЗТР |  | чел-ч |  |  | 4.5 |  | 1 |  | 1 | 5
[13 empty] | 167 |  |  |  | 3851
785 | 5.2-1-3 |  | Преобразователь масштабный измерительный |  | 1 шт. |  |  | 1
|  |  | ЗП | [5 empty] | 62.24 | 1 |  | 1 | 62 |  |  | 26.72 | 1663
|  |  | НР от ЗП |  | % |  |  | 75 |  |  |  |  | 47 |  |  | 70 | 1164
|  |  | СП от ЗП |  | % |  |  | 70 |  |  |  |  | 43 |  |  | 41 | 682
|  |  | ЗТР |  | чел-ч |  |  | 4.1 |  | 1 |  | 1 | 4
[13 empty] | 152 |  |  |  | 3509
786 | 5.2-2-1 |  | Сигнализатор взрывоопасной концентрации; газоанализатор магнитный, или работающий по принципу теплопроводности; солемер |  | 1 шт. |  |  | 1
|  |  | ЗП | [5 empty] | 209.23 | 1 |  | 1 | 209 |  |  | 26.72 | 5591
|  |  | НР от ЗП |  | % |  |  | 75 |  |  |  |  | 157 |  |  | 70 | 3914
|  |  | СП от ЗП |  | % |  |  | 70 |  |  |  |  | 146 |  |  | 41 | 2292
|  |  | ЗТР |  | чел-ч |  |  | 13.1 |  | 1 |  | 1 | 13
[13 empty] | 512 |  |  |  | 11797
787 | 5.2-2-2 |  | Газоанализатор электрохимический, термохимический, термомагнитный |  | 1 шт. |  |  | 1
|  |  | ЗП | [5 empty] | 271.52 | 1 |  | 1 | 272 |  |  | 26.72 | 7255
|  |  | НР от ЗП |  | % |  |  | 75 |  |  |  |  | 204 |  |  | 70 | 5079
|  |  | СП от ЗП |  | % |  |  | 70 |  |  |  |  | 190 |  |  | 41 | 2975
|  |  | ЗТР |  | чел-ч |  |  | 17 |  | 1 |  | 1 | 17
[13 empty] | 666 |  |  |  | 15309
788 | 5.2-2-3 |  | Газоанализатор оптико-акустический, фотоколориметрический ленточный, концентратомер жидкостный, плотномер, анализатор SO2, анализатор упругости паров, рефрактометр, вискозиметр |  | 1 шт. |  |  | 1
|  |  | ЗП | [5 empty] | 287.5 | 1 |  | 1 | 288 |  |  | 26.72 | 7682
|  |  | НР от ЗП |  | % |  |  | 75 |  |  |  |  | 216 |  |  | 70 | 5377
|  |  | СП от ЗП |  | % |  |  | 70 |  |  |  |  | 202 |  |  | 41 | 3150
|  |  | ЗТР |  | чел-ч |  |  | 18 |  | 1 |  | 1 | 18
[13 empty] | 706 |  |  |  | 16209
789 | 5.2-2-4 |  | Газоанализатор, работающий по принципу поглощения инфракрасного излучения, анализатор PH, мутности, примеси |  | 1 шт. |  |  | 1
|  |  | ЗП | [5 empty] | 230 | 1 |  | 1 | 230 |  |  | 26.72 | 6146
|  |  | НР от ЗП |  | % |  |  | 75 |  |  |  |  | 173 |  |  | 70 | 4302
|  |  | СП от ЗП |  | % |  |  | 70 |  |  |  |  | 161 |  |  | 41 | 2520
|  |  | ЗТР |  | чел-ч |  |  | 14.4 |  | 1 |  | 1 | 14
[13 empty] | 564 |  |  |  | 12968
790 | 5.2-2-5 |  | Хроматограф, титрометр, анализатор температуры вспышки |  | 1 шт. |  |  | 1
|  |  | ЗП | [5 empty] | 488.74 | 1 |  | 1 | 489 |  |  | 26.72 | 13059
|  |  | НР от ЗП |  | % |  |  | 75 |  |  |  |  | 367 |  |  | 70 | 9141
|  |  | СП от ЗП |  | % |  |  | 70 |  |  |  |  | 342 |  |  | 41 | 5354
|  |  | ЗТР |  | чел-ч |  |  | 30.6 |  | 1 |  | 1 | 31
[13 empty] | 1198 |  |  |  | 27554
791 | 5.2-2-6 |  | Блок подготовки пробы, распределительное устройство |  | 1 шт. |  |  | 1
|  |  | ЗП | [5 empty] | 129.37 | 1 |  | 1 | 129 |  |  | 26.72 | 3457
|  |  | НР от ЗП |  | % |  |  | 75 |  |  |  |  | 97 |  |  | 70 | 2420
|  |  | СП от ЗП |  | % |  |  | 70 |  |  |  |  | 90 |  |  | 41 | 1417
|  |  | ЗТР |  | чел-ч |  |  | 8.1 |  | 1 |  | 1 | 8
[13 empty] | 316 |  |  |  | 7294
792 | 5.2-3-1 |  | Термосигнализатор |  | 1 шт. |  |  | 1
|  |  | ЗП | [5 empty] | 21.25 | 1 |  | 1 | 21 |  |  | 26.72 | 568
|  |  | НР от ЗП |  | % |  |  | 75 |  |  |  |  | 16 |  |  | 70 | 398
|  |  | СП от ЗП |  | % |  |  | 70 |  |  |  |  | 15 |  |  | 41 | 233
|  |  | ЗТР |  | чел-ч |  |  | 1.4 |  | 1 |  | 1 | 1
[13 empty] | 52 |  |  |  | 1199
793 | 5.2-3-2 |  | Сигнализатор давления (разрежения), расхода |  | 1 шт. |  |  | 1
|  |  | ЗП | [5 empty] | 27.32 | 1 |  | 1 | 27 |  |  | 26.72 | 730
|  |  | НР от ЗП |  | % |  |  | 75 |  |  |  |  | 20 |  |  | 70 | 511
|  |  | СП от ЗП |  | % |  |  | 70 |  |  |  |  | 19 |  |  | 41 | 299
|  |  | ЗТР |  | чел-ч |  |  | 1.8 |  | 1 |  | 1 | 2
[13 empty] | 66 |  |  |  | 1540
794 | 5.2-3-3 |  | Реле-сигнализатор потока газа или жидкости |  | 1 шт. |  |  | 1
|  |  | ЗП | [5 empty] | 13.66 | 1 |  | 1 | 14 |  |  | 26.72 | 365
|  |  | НР от ЗП |  | % |  |  | 75 |  |  |  |  | 11 |  |  | 70 | 256
|  |  | СП от ЗП |  | % |  |  | 70 |  |  |  |  | 10 |  |  | 41 | 150
|  |  | ЗТР |  | чел-ч |  |  | 0.9 |  | 1 |  | 1 | 1
[13 empty] | 35 |  |  |  | 771
795 | 5.2-3-4 |  | Сигнализатор уровня жидкости |  | 1 шт. |  |  | 1
|  |  | ЗП | [5 empty] | 34.91 | 1 |  | 1 | 35 |  |  | 26.72 | 933
|  |  | НР от ЗП |  | % |  |  | 75 |  |  |  |  | 26 |  |  | 70 | 653
|  |  | СП от ЗП |  | % |  |  | 70 |  |  |  |  | 25 |  |  | 41 | 383
|  |  | ЗТР |  | чел-ч |  |  | 2.3 |  | 1 |  | 1 | 2
[13 empty] | 86 |  |  |  | 1969
796 | 5.2-3-5 |  | Сигнализатор уровня сыпучих тел |  | 1 шт. |  |  | 1
|  |  | ЗП | [5 empty] | 40.99 | 1 |  | 1 | 41 |  |  | 26.72 | 1095
|  |  | НР от ЗП |  | % |  |  | 75 |  |  |  |  | 31 |  |  | 70 | 767
|  |  | СП от ЗП |  | % |  |  | 70 |  |  |  |  | 29 |  |  | 41 | 449
|  |  | ЗТР |  | чел-ч |  |  | 2.7 |  | 1 |  | 1 | 3
[13 empty] | 101 |  |  |  | 2311
797 | 5.2-3-6 |  | Сигнализатор положения |  | 1 шт. |  |  | 1
|  |  | ЗП | [5 empty] | 44.02 | 1 |  | 1 | 44 |  |  | 26.72 | 1176
|  |  | НР от ЗП |  | % |  |  | 75 |  |  |  |  | 33 |  |  | 70 | 823
|  |  | СП от ЗП |  | % |  |  | 70 |  |  |  |  | 31 |  |  | 41 | 482
|  |  | ЗТР |  | чел-ч |  |  | 2.9 |  | 1 |  | 1 | 3
[13 empty] | 108 |  |  |  | 2481
798 | 5.2-3-7 |  | Реле оборотов |  | 1 шт. |  |  | 1
|  |  | ЗП | [5 empty] | 27.32 | 1 |  | 1 | 27 |  |  | 26.72 | 730
|  |  | НР от ЗП |  | % |  |  | 75 |  |  |  |  | 20 |  |  | 70 | 511
|  |  | СП от ЗП |  | % |  |  | 70 |  |  |  |  | 19 |  |  | 41 | 299
|  |  | ЗТР |  | чел-ч |  |  | 1.8 |  | 1 |  | 1 | 2
[13 empty] | 66 |  |  |  | 1540
799 | 5.2-3-8 |  | Реле осевого сдвига |  | 1 шт. |  |  | 1
|  |  | ЗП | [5 empty] | 31.88 | 1 |  | 1 | 32 |  |  | 26.72 | 852
|  |  | НР от ЗП |  | % |  |  | 75 |  |  |  |  | 24 |  |  | 70 | 596
|  |  | СП от ЗП |  | % |  |  | 70 |  |  |  |  | 22 |  |  | 41 | 349
|  |  | ЗТР |  | чел-ч |  |  | 2.1 |  | 1 |  | 1 | 2
[13 empty] | 78 |  |  |  | 1797
800 | 5.2-3-9 |  | Сигнализатор уровня вибрации |  | 1 шт. |  |  | 1
|  |  | ЗП | [5 empty] | 166.98 | 1 |  | 1 | 167 |  |  | 26.72 | 4462
|  |  | НР от ЗП |  | % |  |  | 75 |  |  |  |  | 125 |  |  | 70 | 3123
|  |  | СП от ЗП |  | % |  |  | 70 |  |  |  |  | 117 |  |  | 41 | 1829
|  |  | ЗТР |  | чел-ч |  |  | 11 |  | 1 |  | 1 | 11
[13 empty] | 409 |  |  |  | 9414
801 | 5.2-3-10 |  | Сигнализатор контроля пламени автоматический |  | 1 шт. |  |  | 1
|  |  | ЗП | [5 empty] | 125.99 | 1 |  | 1 | 126 |  |  | 26.72 | 3366
|  |  | НР от ЗП |  | % |  |  | 75 |  |  |  |  | 95 |  |  | 70 | 2356
|  |  | СП от ЗП |  | % |  |  | 70 |  |  |  |  | 88 |  |  | 41 | 1380
|  |  | ЗТР |  | чел-ч |  |  | 8.3 |  | 1 |  | 1 | 8
[13 empty] | 309 |  |  |  | 7102
802 | 5.2-3-11 |  | Сигнализатор состава газа |  | 1 шт. |  |  | 1
|  |  | ЗП | [5 empty] | 288.42 | 1 |  | 1 | 288 |  |  | 26.72 | 7707
|  |  | НР от ЗП |  | % |  |  | 75 |  |  |  |  | 216 |  |  | 70 | 5395
|  |  | СП от ЗП |  | % |  |  | 70 |  |  |  |  | 202 |  |  | 41 | 3160
|  |  | ЗТР |  | чел-ч |  |  | 19 |  | 1 |  | 1 | 19
[13 empty] | 706 |  |  |  | 16262
803 | 5.2-4-1 |  | Устройства коммутирующие, блок коммутации сигналов низкого уровня |  | 1 шт. |  |  | 1
|  |  | ЗП | [5 empty] | 287.5 | 1 |  | 1 | 288 |  |  | 26.72 | 7682
|  |  | НР от ЗП |  | % |  |  | 75 |  |  |  |  | 216 |  |  | 70 | 5377
|  |  | СП от ЗП |  | % |  |  | 70 |  |  |  |  | 202 |  |  | 41 | 3150
|  |  | ЗТР |  | чел-ч |  |  | 18 |  | 1 |  | 1 | 18
[13 empty] | 706 |  |  |  | 16209
804 | 5.2-4-2 |  | Устройства коммутирующие, блок коммутации сигналов среднего или высокого уровня |  | 1 шт. |  |  | 1
|  |  | ЗП | [5 empty] | 116.6 | 1 |  | 1 | 117 |  |  | 26.72 | 3116
|  |  | НР от ЗП |  | % |  |  | 75 |  |  |  |  | 88 |  |  | 70 | 2181
|  |  | СП от ЗП |  | % |  |  | 70 |  |  |  |  | 82 |  |  | 41 | 1278
|  |  | ЗТР |  | чел-ч |  |  | 7.3 |  | 1 |  | 1 | 7
[13 empty] | 287 |  |  |  | 6575
805 | 5.2-4-3 |  | Устройства коммутирующие, блок коммутации дискретных сигналов бесконтактный |  | 1 шт. |  |  | 1
|  |  | ЗП | [5 empty] | 143.75 | 1 |  | 1 | 144 |  |  | 26.72 | 3841
|  |  | НР от ЗП |  | % |  |  | 75 |  |  |  |  | 108 |  |  | 70 | 2689
|  |  | СП от ЗП |  | % |  |  | 70 |  |  |  |  | 101 |  |  | 41 | 1575
|  |  | ЗТР |  | чел-ч |  |  | 9 |  | 1 |  | 1 | 9
[13 empty] | 353 |  |  |  | 8105
806 | 5.2-4-4 |  | Устройства коммутирующие, блок ввода дискретных, инициативных или импульсных сигналов |  | 1 шт. |  |  | 1
|  |  | ЗП | [5 empty] | 100.62 | 1 |  | 1 | 101 |  |  | 26.72 | 2689
|  |  | НР от ЗП |  | % |  |  | 75 |  |  |  |  | 76 |  |  | 70 | 1882
|  |  | СП от ЗП |  | % |  |  | 70 |  |  |  |  | 71 |  |  | 41 | 1102
|  |  | ЗТР |  | чел-ч |  |  | 6.3 |  | 1 |  | 1 | 6
[13 empty] | 248 |  |  |  | 5673
807 | 5.2-4-5 |  | Устройства коммутирующие, блок группового управления вводом-выводом дискретной информации |  | 1 шт. |  |  | 1
|  |  | ЗП | [5 empty] | 206.04 | 1 |  | 1 | 206 |  |  | 26.72 | 5505
|  |  | НР от ЗП |  | % |  |  | 75 |  |  |  |  | 155 |  |  | 70 | 3854
|  |  | СП от ЗП |  | % |  |  | 70 |  |  |  |  | 144 |  |  | 41 | 2257
|  |  | ЗТР |  | чел-ч |  |  | 12.9 |  | 1 |  | 1 | 13
[13 empty] | 505 |  |  |  | 11616
808 | 5.2-4-6 |  | Устройства коммутирующие, блок кодового импульсного или дискретного управления |  | 1 шт. |  |  | 1
|  |  | ЗП | [5 empty] | 193.26 | 1 |  | 1 | 193 |  |  | 26.72 | 5164
|  |  | НР от ЗП |  | % |  |  | 75 |  |  |  |  | 145 |  |  | 70 | 3615
|  |  | СП от ЗП |  | % |  |  | 70 |  |  |  |  | 135 |  |  | 41 | 2117
|  |  | ЗТР |  | чел-ч |  |  | 12.1 |  | 1 |  | 1 | 12
[13 empty] | 473 |  |  |  | 10896
809 | 5.2-5-1 |  | Устройства распределяющие, блок распределения дискретных сигналов бесконтактный |  | 1 шт. |  |  | 1
|  |  | ЗП | [5 empty] | 178.89 | 1 |  | 1 | 179 |  |  | 26.72 | 4780
|  |  | НР от ЗП |  | % |  |  | 75 |  |  |  |  | 134 |  |  | 70 | 3346
|  |  | СП от ЗП |  | % |  |  | 70 |  |  |  |  | 125 |  |  | 41 | 1960
|  |  | ЗТР |  | чел-ч |  |  | 11.2 |  | 1 |  | 1 | 11
[13 empty] | 438 |  |  |  | 10086
810 | 5.2-5-2 |  | Устройства распределяющие, размножитель сигналов электронный |  | 1 шт. |  |  | 1
|  |  | ЗП | [5 empty] | 252.36 | 1 |  | 1 | 252 |  |  | 26.72 | 6743
|  |  | НР от ЗП |  | % |  |  | 75 |  |  |  |  | 189 |  |  | 70 | 4720
|  |  | СП от ЗП |  | % |  |  | 70 |  |  |  |  | 176 |  |  | 41 | 2765
|  |  | ЗТР |  | чел-ч |  |  | 15.8 |  | 1 |  | 1 | 16
[13 empty] | 617 |  |  |  | 14228
811 | 5.2-5-3 |  | Устройства распределяющие, блок (модуль) расширитель управления коммутаторами |  | 1 шт. |  |  | 1
|  |  | ЗП | [5 empty] | 151.73 | 1 |  | 1 | 152 |  |  | 26.72 | 4054
|  |  | НР от ЗП |  | % |  |  | 75 |  |  |  |  | 114 |  |  | 70 | 2838
|  |  | СП от ЗП |  | % |  |  | 70 |  |  |  |  | 106 |  |  | 41 | 1662
|  |  | ЗТР |  | чел-ч |  |  | 9.5 |  | 1 |  | 1 | 10
[13 empty] | 372 |  |  |  | 8554
812 | 5.2-6-1 |  | Устройства преобразующие, преобразователь аналого-цифровой |  | 1 шт. |  |  | 1
|  |  | ЗП | [5 empty] | 523.91 | 1 |  | 1 | 524 |  |  | 26.72 | 13999
|  |  | НР от ЗП |  | % |  |  | 75 |  |  |  |  | 393 |  |  | 70 | 9799
|  |  | СП от ЗП |  | % |  |  | 70 |  |  |  |  | 367 |  |  | 41 | 5740
|  |  | ЗТР |  | чел-ч |  |  | 27 |  | 1 |  | 1 | 27
[13 empty] | 1284 |  |  |  | 29538
813 | 5.2-6-2 |  | Устройства преобразующие, преобразователь цифро-аналоговый |  | 1 шт. |  |  | 1
|  |  | ЗП | [5 empty] | 514.21 | 1 |  | 1 | 514 |  |  | 26.72 | 13740
|  |  | НР от ЗП |  | % |  |  | 75 |  |  |  |  | 386 |  |  | 70 | 9618
|  |  | СП от ЗП |  | % |  |  | 70 |  |  |  |  | 360 |  |  | 41 | 5633
|  |  | ЗТР |  | чел-ч |  |  | 26.5 |  | 1 |  | 1 | 27
[13 empty] | 1260 |  |  |  | 28991
814 | 5.2-6-3 |  | Устройства преобразующие, модуль нормализации или фильтрации |  | 1 шт. |  |  | 1
|  |  | ЗП | [5 empty] | 128.07 | 1 |  | 1 | 128 |  |  | 26.72 | 3422
|  |  | НР от ЗП |  | % |  |  | 75 |  |  |  |  | 96 |  |  | 70 | 2395
|  |  | СП от ЗП |  | % |  |  | 70 |  |  |  |  | 90 |  |  | 41 | 1403
|  |  | ЗТР |  | чел-ч |  |  | 6.6 |  | 1 |  | 1 | 7
[13 empty] | 314 |  |  |  | 7220
815 | 5.2-7-1 |  | Приборы вторичные унифицированные, прибор электронный показывающий |  | 1 шт. |  |  | 1
|  |  | ЗП | [5 empty] | 102.22 | 1 |  | 1 | 102 |  |  | 26.72 | 2731
|  |  | НР от ЗП |  | % |  |  | 75 |  |  |  |  | 77 |  |  | 70 | 1912
|  |  | СП от ЗП |  | % |  |  | 70 |  |  |  |  | 71 |  |  | 41 | 1120
|  |  | ЗТР |  | чел-ч |  |  | 6.4 |  | 1 |  | 1 | 6
[13 empty] | 250 |  |  |  | 5763
816 | 5.2-7-2 |  | Приборы вторичные унифицированные, прибор электронный регистрирующий |  | 1 шт. |  |  | 1
|  |  | ЗП | [5 empty] | 129.37 | 1 |  | 1 | 129 |  |  | 26.72 | 3457
|  |  | НР от ЗП |  | % |  |  | 75 |  |  |  |  | 97 |  |  | 70 | 2420
|  |  | СП от ЗП |  | % |  |  | 70 |  |  |  |  | 90 |  |  | 41 | 1417
|  |  | ЗТР |  | чел-ч |  |  | 8.1 |  | 1 |  | 1 | 8
[13 empty] | 316 |  |  |  | 7294
817 | 5.2-7-3 |  | Приборы вторичные унифицированные, прибор электронный показывающий четырехшкальный |  | 1 шт. |  |  | 1
|  |  | ЗП | [5 empty] | 193.26 | 1 |  | 1 | 193 |  |  | 26.72 | 5164
|  |  | НР от ЗП |  | % |  |  | 75 |  |  |  |  | 145 |  |  | 70 | 3615
|  |  | СП от ЗП |  | % |  |  | 70 |  |  |  |  | 135 |  |  | 41 | 2117
|  |  | ЗТР |  | чел-ч |  |  | 12.1 |  | 1 |  | 1 | 12
[13 empty] | 473 |  |  |  | 10896
818 | 5.2-7-4 |  | Приборы вторичные унифицированные, прибор электронный показывающий восьмишкальный |  | 1 шт. |  |  | 1
|  |  | ЗП | [5 empty] | 287.5 | 1 |  | 1 | 288 |  |  | 26.72 | 7682
|  |  | НР от ЗП |  | % |  |  | 75 |  |  |  |  | 216 |  |  | 70 | 5377
|  |  | СП от ЗП |  | % |  |  | 70 |  |  |  |  | 202 |  |  | 41 | 3150
|  |  | ЗТР |  | чел-ч |  |  | 18 |  | 1 |  | 1 | 18
[13 empty] | 706 |  |  |  | 16209
819 | 5.2-7-5 |  | Приборы вторичные унифицированные, прибор электронный показывающий шестнадцатишкальный |  | 1 шт. |  |  | 1
|  |  | ЗП | [5 empty] | 455.2 | 1 |  | 1 | 455 |  |  | 26.72 | 12163
|  |  | НР от ЗП |  | % |  |  | 75 |  |  |  |  | 341 |  |  | 70 | 8514
|  |  | СП от ЗП |  | % |  |  | 70 |  |  |  |  | 319 |  |  | 41 | 4987
|  |  | ЗТР |  | чел-ч |  |  | 28.5 |  | 1 |  | 1 | 29
[13 empty] | 1115 |  |  |  | 25664
820 | 5.2-7-6 |  | Приборы вторичные унифицированные, миллиамперметр или милливольтметр узкопрофильный с цифровой индикацией |  | 1 шт. |  |  | 1
|  |  | ЗП | [5 empty] | 322.63 | 1 |  | 1 | 323 |  |  | 26.72 | 8621
|  |  | НР от ЗП |  | % |  |  | 75 |  |  |  |  | 242 |  |  | 70 | 6035
|  |  | СП от ЗП |  | % |  |  | 70 |  |  |  |  | 226 |  |  | 41 | 3535
|  |  | ЗТР |  | чел-ч |  |  | 20.2 |  | 1 |  | 1 | 20
[13 empty] | 791 |  |  |  | 18191
821 | 5.2-8-1 |  | Приборы вторичные пневматические, прибор показывающий |  | 1 шт. |  |  | 1
|  |  | ЗП | [5 empty] | 60.69 | 1 |  | 1 | 61 |  |  | 26.72 | 1622
|  |  | НР от ЗП |  | % |  |  | 75 |  |  |  |  | 46 |  |  | 70 | 1135
|  |  | СП от ЗП |  | % |  |  | 70 |  |  |  |  | 43 |  |  | 41 | 665
|  |  | ЗТР |  | чел-ч |  |  | 3.8 |  | 1 |  | 1 | 4
[13 empty] | 150 |  |  |  | 3422
822 | 5.2-8-2 |  | Приборы вторичные пневматические, интегратор |  | 1 шт. |  |  | 1
|  |  | ЗП | [5 empty] | 118.19 | 1 |  | 1 | 118 |  |  | 26.72 | 3158
|  |  | НР от ЗП |  | % |  |  | 75 |  |  |  |  | 89 |  |  | 70 | 2211
|  |  | СП от ЗП |  | % |  |  | 70 |  |  |  |  | 83 |  |  | 41 | 1295
|  |  | ЗТР |  | чел-ч |  |  | 7.4 |  | 1 |  | 1 | 7
[13 empty] | 290 |  |  |  | 6664
823 | 5.2-8-3 |  | Приборы вторичные пневматические, прибор извлечения квадратного корня |  | 1 шт. |  |  | 1
|  |  | ЗП | [5 empty] | 132.57 | 1 |  | 1 | 133 |  |  | 26.72 | 3542
|  |  | НР от ЗП |  | % |  |  | 75 |  |  |  |  | 100 |  |  | 70 | 2479
|  |  | СП от ЗП |  | % |  |  | 70 |  |  |  |  | 93 |  |  | 41 | 1452
|  |  | ЗТР |  | чел-ч |  |  | 8.3 |  | 1 |  | 1 | 8
[13 empty] | 326 |  |  |  | 7473
824 | 5.2-8-4 |  | Приборы вторичные пневматические, прибор регистрирующий |  | 1 шт. |  |  | 1
|  |  | ЗП | [5 empty] | 87.85 | 1 |  | 1 | 88 |  |  | 26.72 | 2347
|  |  | НР от ЗП |  | % |  |  | 75 |  |  |  |  | 66 |  |  | 70 | 1643
|  |  | СП от ЗП |  | % |  |  | 70 |  |  |  |  | 62 |  |  | 41 | 962
|  |  | ЗТР |  | чел-ч |  |  | 5.5 |  | 1 |  | 1 | 6
[13 empty] | 216 |  |  |  | 4952
825 | 5.2-9-1 |  | Устройства функциональные, встраиваемые во вторичные приборы и устройства регулирующие, устройство (блок, регулятор) регулирующее (сигнализирующее), позиционное контактное |  | 1 шт. |  |  | 1
|  |  | ЗП | [5 empty] | 35.14 | 1 |  | 1 | 35 |  |  | 26.72 | 939
|  |  | НР от ЗП |  | % |  |  | 75 |  |  |  |  | 26 |  |  | 70 | 657
|  |  | СП от ЗП |  | % |  |  | 70 |  |  |  |  | 25 |  |  | 41 | 385
|  |  | ЗТР |  | чел-ч |  |  | 2.2 |  | 1 |  | 1 | 2
[13 empty] | 86 |  |  |  | 1981
826 | 5.2-9-2 |  | Устройства функциональные, встраиваемые во вторичные приборы и устройства регулирующие, устройство (блок, регулятор) регулирующее (сигнализирующее), бесконтактное |  | 1 шт. |  |  | 1
|  |  | ЗП | [5 empty] | 41.53 | 1 |  | 1 | 42 |  |  | 26.72 | 1110
|  |  | НР от ЗП |  | % |  |  | 75 |  |  |  |  | 32 |  |  | 70 | 777
|  |  | СП от ЗП |  | % |  |  | 70 |  |  |  |  | 29 |  |  | 41 | 455
|  |  | ЗТР |  | чел-ч |  |  | 2.6 |  | 1 |  | 1 | 3
[13 empty] | 103 |  |  |  | 2342
827 | 5.2-9-3 |  | Устройства функциональные, встраиваемые во вторичные приборы и устройства регулирующие, устройство (блок, регулятор) пропорциональное |  | 1 шт. |  |  | 1
|  |  | ЗП | [5 empty] | 201.25 | 1 |  | 1 | 201 |  |  | 26.72 | 5377
|  |  | НР от ЗП |  | % |  |  | 75 |  |  |  |  | 151 |  |  | 70 | 3764
|  |  | СП от ЗП |  | % |  |  | 70 |  |  |  |  | 141 |  |  | 41 | 2205
|  |  | ЗТР |  | чел-ч |  |  | 12.6 |  | 1 |  | 1 | 13
[13 empty] | 493 |  |  |  | 11346
828 | 5.2-9-4 |  | Устройства функциональные, встраиваемые во вторичные приборы и устройства регулирующие, устройство (блок, регулятор) пропорционально-интегральное и импульсное |  | 1 шт. |  |  | 1
|  |  | ЗП | [5 empty] | 330.62 | 1 |  | 1 | 331 |  |  | 26.72 | 8834
|  |  | НР от ЗП |  | % |  |  | 75 |  |  |  |  | 248 |  |  | 70 | 6184
|  |  | СП от ЗП |  | % |  |  | 70 |  |  |  |  | 232 |  |  | 41 | 3622
|  |  | ЗТР |  | чел-ч |  |  | 20.7 |  | 1 |  | 1 | 21
[13 empty] | 811 |  |  |  | 18640
829 | 5.2-9-5 |  | Устройства функциональные, встраиваемые во вторичные приборы и устройства регулирующие, устройство (блок, регулятор) пропорционально-интегральное и импульсное, с аналоговой автоподстройкой |  | 1 шт. |  |  | 1
|  |  | ЗП | [5 empty] | 482.35 | 1 |  | 1 | 482 |  |  | 26.72 | 12888
|  |  | НР от ЗП |  | % |  |  | 75 |  |  |  |  | 362 |  |  | 70 | 9022
|  |  | СП от ЗП |  | % |  |  | 70 |  |  |  |  | 337 |  |  | 41 | 5284
|  |  | ЗТР |  | чел-ч |  |  | 30.2 |  | 1 |  | 1 | 30
[13 empty] | 1181 |  |  |  | 27194
830 | 5.2-9-6 |  | Устройства функциональные, встраиваемые во вторичные приборы и устройства регулирующие, устройство (блок, регулятор) пропорционально-интегральное и импульсное с дискретной автоподстройкой |  | 1 шт. |  |  | 1
|  |  | ЗП | [5 empty] | 466.38 | 1 |  | 1 | 466 |  |  | 26.72 | 12462
|  |  | НР от ЗП |  | % |  |  | 75 |  |  |  |  | 350 |  |  | 70 | 8723
|  |  | СП от ЗП |  | % |  |  | 70 |  |  |  |  | 326 |  |  | 41 | 5109
|  |  | ЗТР |  | чел-ч |  |  | 29.2 |  | 1 |  | 1 | 29
[13 empty] | 1142 |  |  |  | 26294
831 | 5.2-9-7 |  | Устройства функциональные, встраиваемые во вторичные приборы и устройства регулирующие, устройство (блок, регулятор) пропорционально-интегральное аналоговое |  | 1 шт. |  |  | 1
|  |  | ЗП | [5 empty] | 437.63 | 1 |  | 1 | 438 |  |  | 26.72 | 11693
|  |  | НР от ЗП |  | % |  |  | 75 |  |  |  |  | 329 |  |  | 70 | 8185
|  |  | СП от ЗП |  | % |  |  | 70 |  |  |  |  | 307 |  |  | 41 | 4794
|  |  | ЗТР |  | чел-ч |  |  | 27.4 |  | 1 |  | 1 | 27
[13 empty] | 1074 |  |  |  | 24672
832 | 5.2-9-8 |  | Устройства функциональные, встраиваемые во вторичные приборы и устройства регулирующие, устройство (блок, регулятор) пропорционально-интегральное дифференциальное |  | 1 шт. |  |  | 1
|  |  | ЗП | [5 empty] | 598.95 | 1 |  | 1 | 599 |  |  | 26.72 | 16004
|  |  | НР от ЗП |  | % |  |  | 75 |  |  |  |  | 449 |  |  | 70 | 11203
|  |  | СП от ЗП |  | % |  |  | 70 |  |  |  |  | 419 |  |  | 41 | 6562
|  |  | ЗТР |  | чел-ч |  |  | 37.5 |  | 1 |  | 1 | 38
[13 empty] | 1467 |  |  |  | 33769
833 | 5.2-9-9 |  | Устройства функциональные, встраиваемые во вторичные приборы и устройства регулирующие, устройство (блок, регулятор) с переменной структурой |  | 1 шт. |  |  | 1
|  |  | ЗП | [5 empty] | 822.56 | 1 |  | 1 | 823 |  |  | 26.72 | 21979
|  |  | НР от ЗП |  | % |  |  | 75 |  |  |  |  | 617 |  |  | 70 | 15385
|  |  | СП от ЗП |  | % |  |  | 70 |  |  |  |  | 576 |  |  | 41 | 9011
|  |  | ЗТР |  | чел-ч |  |  | 51.5 |  | 1 |  | 1 | 52
[13 empty] | 2016 |  |  |  | 46375
834 | 5.2-9-10 |  | Устройства функциональные, встраиваемые во вторичные приборы и устройства регулирующие, устройство (блок, регулятор) задающее реостатное |  | 1 шт. |  |  | 1
|  |  | ЗП | [5 empty] | 20.76 | 1 |  | 1 | 21 |  |  | 26.72 | 555
|  |  | НР от ЗП |  | % |  |  | 75 |  |  |  |  | 16 |  |  | 70 | 389
|  |  | СП от ЗП |  | % |  |  | 70 |  |  |  |  | 15 |  |  | 41 | 228
|  |  | ЗТР |  | чел-ч |  |  | 1.3 |  | 1 |  | 1 | 1
[13 empty] | 52 |  |  |  | 1172
835 | 5.2-9-11 |  | Устройства функциональные, встраиваемые во вторичные приборы и устройства регулирующие, устройство (блок, регулятор) сигнальное пневмоническое |  | 1 шт. |  |  | 1
|  |  | ЗП | [5 empty] | 22.36 | 1 |  | 1 | 22 |  |  | 26.72 | 597
|  |  | НР от ЗП |  | % |  |  | 75 |  |  |  |  | 17 |  |  | 70 | 418
|  |  | СП от ЗП |  | % |  |  | 70 |  |  |  |  | 15 |  |  | 41 | 245
|  |  | ЗТР |  | чел-ч |  |  | 1.4 |  | 1 |  | 1 | 1
[13 empty] | 54 |  |  |  | 1260
836 | 5.2-9-12 |  | Устройства функциональные, встраиваемые во вторичные приборы и устройства регулирующие, устройство (блок, регулятор) соотношения двух параметров |  | 1 шт. |  |  | 1
|  |  | ЗП | [5 empty] | 638.88 | 1 |  | 1 | 639 |  |  | 26.72 | 17071
|  |  | НР от ЗП |  | % |  |  | 75 |  |  |  |  | 479 |  |  | 70 | 11950
|  |  | СП от ЗП |  | % |  |  | 70 |  |  |  |  | 447 |  |  | 41 | 6999
|  |  | ЗТР |  | чел-ч |  |  | 40 |  | 1 |  | 1 | 40
[13 empty] | 1565 |  |  |  | 36020
837 | 5.2-9-13 |  | Устройства функциональные, встраиваемые во вторичные приборы и устройства регулирующие, устройство (блок, регулятор) соотношения двух параметров с коррекцией по третьему параметру |  | 1 шт. |  |  | 1
|  |  | ЗП | [5 empty] | 702.77 | 1 |  | 1 | 703 |  |  | 26.72 | 18778
|  |  | НР от ЗП |  | % |  |  | 75 |  |  |  |  | 527 |  |  | 70 | 13145
|  |  | СП от ЗП |  | % |  |  | 70 |  |  |  |  | 492 |  |  | 41 | 7699
|  |  | ЗТР |  | чел-ч |  |  | 44 |  | 1 |  | 1 | 44
[13 empty] | 1722 |  |  |  | 39622
838 | 5.2-9-14 |  | Устройства функциональные, встраиваемые во вторичные приборы и устройства регулирующие, устройство (блок, регулятор) экстремальное |  | 1 шт. |  |  | 1
|  |  | ЗП | [5 empty] | 926.38 | 1 |  | 1 | 926 |  |  | 26.72 | 24753
|  |  | НР от ЗП |  | % |  |  | 75 |  |  |  |  | 695 |  |  | 70 | 17327
|  |  | СП от ЗП |  | % |  |  | 70 |  |  |  |  | 648 |  |  | 41 | 10149
|  |  | ЗТР |  | чел-ч |  |  | 58 |  | 1 |  | 1 | 58
[13 empty] | 2269 |  |  |  | 52229
839 | 5.2-9-15 |  | Устройства функциональные, встраиваемые во вторичные приборы и устройства регулирующие, дифференциатор электронный или устройство синхронизации исполнительных механизмов |  | 1 шт. |  |  | 1
|  |  | ЗП | [5 empty] | 126.18 | 1 |  | 1 | 126 |  |  | 26.72 | 3372
|  |  | НР от ЗП |  | % |  |  | 75 |  |  |  |  | 95 |  |  | 70 | 2360
|  |  | СП от ЗП |  | % |  |  | 70 |  |  |  |  | 88 |  |  | 41 | 1383
|  |  | ЗТР |  | чел-ч |  |  | 7.9 |  | 1 |  | 1 | 8
[13 empty] | 309 |  |  |  | 7115
840 | 5.2-9-16 |  | Устройства функциональные, встраиваемые во вторичные приборы и устройства регулирующие, устройство электронное корректирующее |  | 1 шт. |  |  | 1
|  |  | ЗП | [5 empty] | 190.07 | 1 |  | 1 | 190 |  |  | 26.72 | 5079
|  |  | НР от ЗП |  | % |  |  | 75 |  |  |  |  | 143 |  |  | 70 | 3555
|  |  | СП от ЗП |  | % |  |  | 70 |  |  |  |  | 133 |  |  | 41 | 2082
|  |  | ЗТР |  | чел-ч |  |  | 11.9 |  | 1 |  | 1 | 12
[13 empty] | 466 |  |  |  | 10716
841 | 5.2-9-17 |  | Устройства функциональные, встраиваемые во вторичные приборы и устройства регулирующие, преобразователь нормирующий электрический |  | 1 шт. |  |  | 1
|  |  | ЗП | [5 empty] | 108.61 | 1 |  | 1 | 109 |  |  | 26.72 | 2902
|  |  | НР от ЗП |  | % |  |  | 75 |  |  |  |  | 82 |  |  | 70 | 2031
|  |  | СП от ЗП |  | % |  |  | 70 |  |  |  |  | 76 |  |  | 41 | 1190
|  |  | ЗТР |  | чел-ч |  |  | 6.8 |  | 1 |  | 1 | 7
[13 empty] | 267 |  |  |  | 6123
842 | 5.2-9-18 |  | Устройства функциональные, встраиваемые во вторичные приборы и устройства регулирующие, преобразователь нормирующий пневмонический |  | 1 шт. |  |  | 1
|  |  | ЗП | [5 empty] | 94.23 | 1 |  | 1 | 94 |  |  | 26.72 | 2518
|  |  | НР от ЗП |  | % |  |  | 75 |  |  |  |  | 71 |  |  | 70 | 1763
|  |  | СП от ЗП |  | % |  |  | 70 |  |  |  |  | 66 |  |  | 41 | 1032
|  |  | ЗТР |  | чел-ч |  |  | 5.9 |  | 1 |  | 1 | 6
[13 empty] | 231 |  |  |  | 5313
843 | 5.2-9-19 |  | Устройства функциональные, встраиваемые во вторичные приборы и устройства регулирующие, интегратор механический |  | 1 шт. |  |  | 1
|  |  | ЗП | [5 empty] | 97.43 | 1 |  | 1 | 97 |  |  | 26.72 | 2603
|  |  | НР от ЗП |  | % |  |  | 75 |  |  |  |  | 73 |  |  | 70 | 1822
|  |  | СП от ЗП |  | % |  |  | 70 |  |  |  |  | 68 |  |  | 41 | 1067
|  |  | ЗТР |  | чел-ч |  |  | 6.1 |  | 1 |  | 1 | 6
[13 empty] | 238 |  |  |  | 5492
844 | 5.2-9-20 |  | Устройства функциональные, встраиваемые во вторичные приборы и устройства регулирующие, блок сигнализации релейный |  | 1 шт. |  |  | 1
|  |  | ЗП | [5 empty] | 67.08 | 1 |  | 1 | 67 |  |  | 26.72 | 1792
|  |  | НР от ЗП |  | % |  |  | 75 |  |  |  |  | 50 |  |  | 70 | 1254
|  |  | СП от ЗП |  | % |  |  | 70 |  |  |  |  | 47 |  |  | 41 | 735
|  |  | ЗТР |  | чел-ч |  |  | 4.2 |  | 1 |  | 1 | 4
[13 empty] | 164 |  |  |  | 3781
845 | 5.2-9-21 |  | Устройства функциональные, встраиваемые во вторичные приборы и устройства регулирующие, блок задания режимов реохордный |  | 1 шт. |  |  | 1
|  |  | ЗП | [5 empty] | 27.15 | 1 |  | 1 | 27 |  |  | 26.72 | 725
|  |  | НР от ЗП |  | % |  |  | 75 |  |  |  |  | 20 |  |  | 70 | 508
|  |  | СП от ЗП |  | % |  |  | 70 |  |  |  |  | 19 |  |  | 41 | 297
|  |  | ЗТР |  | чел-ч |  |  | 1.7 |  | 1 |  | 1 | 2
[13 empty] | 66 |  |  |  | 1530
846 | 5.2-9-22 |  | Устройства функциональные, встраиваемые во вторичные приборы и устройства регулирующие, блок адаптивный |  | 1 шт. |  |  | 1
|  |  | ЗП | [5 empty] | 523.91 | 1 |  | 1 | 524 |  |  | 26.72 | 13999
|  |  | НР от ЗП |  | % |  |  | 75 |  |  |  |  | 393 |  |  | 70 | 9799
|  |  | СП от ЗП |  | % |  |  | 70 |  |  |  |  | 367 |  |  | 41 | 5740
|  |  | ЗТР |  | чел-ч |  |  | 27 |  | 1 |  | 1 | 27
[13 empty] | 1284 |  |  |  | 29538
847 | 5.2-9-23 |  | Устройства функциональные, встраиваемые во вторичные приборы и устройства регулирующие, блок кондуктивного разделения (гальванической развязки) |  | 1 шт. |  |  | 1
|  |  | ЗП | [5 empty] | 139.71 | 1 |  | 1 | 140 |  |  | 26.72 | 3733
|  |  | НР от ЗП |  | % |  |  | 75 |  |  |  |  | 105 |  |  | 70 | 2613
|  |  | СП от ЗП |  | % |  |  | 70 |  |  |  |  | 98 |  |  | 41 | 1531
|  |  | ЗТР |  | чел-ч |  |  | 7.2 |  | 1 |  | 1 | 7
[13 empty] | 343 |  |  |  | 7877
848 | 5.2-9-24 |  | Устройства функциональные, встраиваемые во вторичные приборы и устройства регулирующие, блок вычислительных операций (суммирования, умножения и т.п.) с количеством входных сигналов до 2 |  | 1 шт. |  |  | 1
|  |  | ЗП | [5 empty] | 89.26 | 1 |  | 1 | 89 |  |  | 26.72 | 2385
|  |  | НР от ЗП |  | % |  |  | 75 |  |  |  |  | 67 |  |  | 70 | 1670
|  |  | СП от ЗП |  | % |  |  | 70 |  |  |  |  | 62 |  |  | 41 | 978
|  |  | ЗТР |  | чел-ч |  |  | 4.6 |  | 1 |  | 1 | 5
[13 empty] | 218 |  |  |  | 5033
849 | 5.2-9-25 |  | За каждый последующий сигнал добавлять к позиции 5.2-9-24 |  | 1 шт. |  |  | 1
|  |  | ЗП | [5 empty] | 34.93 | 1 |  | 1 | 35 |  |  | 26.72 | 933
|  |  | НР от ЗП |  | % |  |  | 75 |  |  |  |  | 26 |  |  | 70 | 653
|  |  | СП от ЗП |  | % |  |  | 70 |  |  |  |  | 25 |  |  | 41 | 383
|  |  | ЗТР |  | чел-ч |  |  | 1.8 |  | 1 |  | 1 | 2
[13 empty] | 86 |  |  |  | 1969
850 | 5.2-9-26 |  | Устройства функциональные, встраиваемые во вторичные приборы и устройства регулирующие, блок нелинейных преобразований |  | 1 шт. |  |  | 1
|  |  | ЗП | [5 empty] | 139.71 | 1 |  | 1 | 140 |  |  | 26.72 | 3733
|  |  | НР от ЗП |  | % |  |  | 75 |  |  |  |  | 105 |  |  | 70 | 2613
|  |  | СП от ЗП |  | % |  |  | 70 |  |  |  |  | 98 |  |  | 41 | 1531
|  |  | ЗТР |  | чел-ч |  |  | 7.2 |  | 1 |  | 1 | 7
[13 empty] | 343 |  |  |  | 7877
851 | 5.2-9-27 |  | Устройства функциональные, встраиваемые во вторичные приборы и устройства регулирующие, блок динамических преобразований (интегрирование, дифференцирование) |  | 1 шт. |  |  | 1
|  |  | ЗП | [5 empty] | 209.56 | 1 |  | 1 | 210 |  |  | 26.72 | 5599
|  |  | НР от ЗП |  | % |  |  | 75 |  |  |  |  | 158 |  |  | 70 | 3919
|  |  | СП от ЗП |  | % |  |  | 70 |  |  |  |  | 147 |  |  | 41 | 2296
|  |  | ЗТР |  | чел-ч |  |  | 10.8 |  | 1 |  | 1 | 11
[13 empty] | 515 |  |  |  | 11814
852 | 5.2-9-28 |  | Устройства функциональные, встраиваемые во вторичные приборы и устройства регулирующие, блок селектирования сигналов |  | 1 шт. |  |  | 1
|  |  | ЗП | [5 empty] | 164.93 | 1 |  | 1 | 165 |  |  | 26.72 | 4407
|  |  | НР от ЗП |  | % |  |  | 75 |  |  |  |  | 124 |  |  | 70 | 3085
|  |  | СП от ЗП |  | % |  |  | 70 |  |  |  |  | 116 |  |  | 41 | 1807
|  |  | ЗТР |  | чел-ч |  |  | 8.5 |  | 1 |  | 1 | 9
[13 empty] | 405 |  |  |  | 9299
853 | 5.2-9-29 |  | Устройства функциональные, встраиваемые во вторичные приборы и устройства регулирующие, блок сигнализации, ограничения |  | 1 шт. |  |  | 1
|  |  | ЗП | [5 empty] | 87.32 | 1 |  | 1 | 87 |  |  | 26.72 | 2333
|  |  | НР от ЗП |  | % |  |  | 75 |  |  |  |  | 65 |  |  | 70 | 1633
|  |  | СП от ЗП |  | % |  |  | 70 |  |  |  |  | 61 |  |  | 41 | 957
|  |  | ЗТР |  | чел-ч |  |  | 4.5 |  | 1 |  | 1 | 5
[13 empty] | 213 |  |  |  | 4923
854 | 5.2-9-30 |  | Устройства функциональные, встраиваемые во вторичные приборы и устройства регулирующие, блок регуляторов с П-законом регулирования, параметры до 10 |  | 1 шт. |  |  | 1
|  |  | ЗП | [5 empty] | 2386.69 | 1 |  | 1 | 2387 |  |  | 26.72 | 63772
|  |  | НР от ЗП |  | % |  |  | 75 |  |  |  |  | 1790 |  |  | 70 | 44640
|  |  | СП от ЗП |  | % |  |  | 70 |  |  |  |  | 1671 |  |  | 41 | 26147
|  |  | ЗТР |  | чел-ч |  |  | 123 |  | 1 |  | 1 | 123
[13 empty] | 5848 |  |  |  | 134559
855 | 5.2-9-31 |  | Устройства функциональные, встраиваемые во вторичные приборы и устройства регулирующие, блок регуляторов с П-законом регулирования, параметры до 15 |  | 1 шт. |  |  | 1
|  |  | ЗП | [5 empty] | 3182.26 | 1 |  | 1 | 3182 |  |  | 26.72 | 85030
|  |  | НР от ЗП |  | % |  |  | 75 |  |  |  |  | 2387 |  |  | 70 | 59521
|  |  | СП от ЗП |  | % |  |  | 70 |  |  |  |  | 2227 |  |  | 41 | 34862
|  |  | ЗТР |  | чел-ч |  |  | 164 |  | 1 |  | 1 | 164
[13 empty] | 7796 |  |  |  | 179413
856 | 5.2-9-32 |  | Устройства функциональные, встраиваемые во вторичные приборы и устройства регулирующие, блок регуляторов с П-законом регулирования, параметры до 20 |  | 1 шт. |  |  | 1
|  |  | ЗП | [5 empty] | 4074.84 | 1 |  | 1 | 4075 |  |  | 26.72 | 108880
|  |  | НР от ЗП |  | % |  |  | 75 |  |  |  |  | 3056 |  |  | 70 | 76216
|  |  | СП от ЗП |  | % |  |  | 70 |  |  |  |  | 2853 |  |  | 41 | 44641
|  |  | ЗТР |  | чел-ч |  |  | 210 |  | 1 |  | 1 | 210
[13 empty] | 9984 |  |  |  | 229737
857 | 5.2-9-33 |  | Устройства функциональные, встраиваемые во вторичные приборы и устройства регулирующие, блок регуляторов с ПИ-законом регулирования, параметры до 10 |  | 1 шт. |  |  | 1
|  |  | ЗП | [5 empty] | 3531.53 | 1 |  | 1 | 3532 |  |  | 26.72 | 94362
|  |  | НР от ЗП |  | % |  |  | 75 |  |  |  |  | 2649 |  |  | 70 | 66053
|  |  | СП от ЗП |  | % |  |  | 70 |  |  |  |  | 2472 |  |  | 41 | 38688
|  |  | ЗТР |  | чел-ч |  |  | 182 |  | 1 |  | 1 | 182
[13 empty] | 8653 |  |  |  | 199103
858 | 5.2-9-34 |  | Устройства функциональные, встраиваемые во вторичные приборы и устройства регулирующие, блок регуляторов с ПИ-законом регулирования, параметры до 15 |  | 1 шт. |  |  | 1
|  |  | ЗП | [5 empty] | 5025.64 | 1 |  | 1 | 5026 |  |  | 26.72 | 134285
|  |  | НР от ЗП |  | % |  |  | 75 |  |  |  |  | 3770 |  |  | 70 | 94000
|  |  | СП от ЗП |  | % |  |  | 70 |  |  |  |  | 3518 |  |  | 41 | 55057
|  |  | ЗТР |  | чел-ч |  |  | 259 |  | 1 |  | 1 | 259
[13 empty] | 12314 |  |  |  | 283342
859 | 5.2-9-35 |  | Устройства функциональные, встраиваемые во вторичные приборы и устройства регулирующие, блок регуляторов с ПИ-законом регулирования, параметры до 20 |  | 1 шт. |  |  | 1
|  |  | ЗП | [5 empty] | 6577.96 | 1 |  | 1 | 6578 |  |  | 26.72 | 175763
|  |  | НР от ЗП |  | % |  |  | 75 |  |  |  |  | 4934 |  |  | 70 | 123034
|  |  | СП от ЗП |  | % |  |  | 70 |  |  |  |  | 4605 |  |  | 41 | 72063
|  |  | ЗТР |  | чел-ч |  |  | 339 |  | 1 |  | 1 | 339
[13 empty] | 16117 |  |  |  | 370860
860 | 5.2-9-36 |  | Устройства функциональные, встраиваемые во вторичные приборы и устройства регулирующие, блок обнаружения отклонений параметров за установленные нормы |  | 1 шт. |  |  | 1
|  |  | ЗП | [5 empty] | 2270.27 | 1 |  | 1 | 2270 |  |  | 26.72 | 60662
|  |  | НР от ЗП |  | % |  |  | 75 |  |  |  |  | 1703 |  |  | 70 | 42463
|  |  | СП от ЗП |  | % |  |  | 70 |  |  |  |  | 1589 |  |  | 41 | 24871
|  |  | ЗТР |  | чел-ч |  |  | 117 |  | 1 |  | 1 | 117
[13 empty] | 5562 |  |  |  | 127996
861 | 5.2-9-37 |  | Устройства функциональные, встраиваемые во вторичные приборы и устройства регулирующие, блок приборов извлечения квадратного корня |  | 1 шт. |  |  | 1
|  |  | ЗП | [5 empty] | 3007.62 | 1 |  | 1 | 3008 |  |  | 26.72 | 80364
|  |  | НР от ЗП |  | % |  |  | 75 |  |  |  |  | 2256 |  |  | 70 | 56255
|  |  | СП от ЗП |  | % |  |  | 70 |  |  |  |  | 2106 |  |  | 41 | 32949
|  |  | ЗТР |  | чел-ч |  |  | 155 |  | 1 |  | 1 | 155
[13 empty] | 7370 |  |  |  | 169568
862 | 5.2-9-38 |  | Устройства функциональные, встраиваемые во вторичные приборы и устройства регулирующие, блок динамических преобразований |  | 1 шт. |  |  | 1
|  |  | ЗП | [5 empty] | 194.04 | 1 |  | 1 | 194 |  |  | 26.72 | 5185
|  |  | НР от ЗП |  | % |  |  | 75 |  |  |  |  | 146 |  |  | 70 | 3630
|  |  | СП от ЗП |  | % |  |  | 70 |  |  |  |  | 136 |  |  | 41 | 2126
|  |  | ЗТР |  | чел-ч |  |  | 10 |  | 1 |  | 1 | 10
[13 empty] | 476 |  |  |  | 10941
863 | 5.2-9-39 |  | Устройства функциональные, встраиваемые во вторичные приборы и устройства регулирующие, блок селектирования сигналов |  | 1 шт. |  |  | 1
|  |  | ЗП | [5 empty] | 112.54 | 1 |  | 1 | 113 |  |  | 26.72 | 3007
|  |  | НР от ЗП |  | % |  |  | 75 |  |  |  |  | 85 |  |  | 70 | 2105
|  |  | СП от ЗП |  | % |  |  | 70 |  |  |  |  | 79 |  |  | 41 | 1233
|  |  | ЗТР |  | чел-ч |  |  | 5.8 |  | 1 |  | 1 | 6
[13 empty] | 277 |  |  |  | 6345
864 | 5.2-9-40 |  | Устройства функциональные, встраиваемые во вторичные приборы и устройства регулирующие, блок ограничения сигналов |  | 1 шт. |  |  | 1
|  |  | ЗП | [5 empty] | 83.44 | 1 |  | 1 | 83 |  |  | 26.72 | 2230
|  |  | НР от ЗП |  | % |  |  | 75 |  |  |  |  | 62 |  |  | 70 | 1561
|  |  | СП от ЗП |  | % |  |  | 70 |  |  |  |  | 58 |  |  | 41 | 914
|  |  | ЗТР |  | чел-ч |  |  | 4.3 |  | 1 |  | 1 | 4
[13 empty] | 203 |  |  |  | 4705
865 | 5.2-10-1 |  | Устройства оперативные и вспомогательные, устройство задающее токовое |  | 1 шт. |  |  | 1
|  |  | ЗП | [5 empty] | 48.92 | 1 |  | 1 | 49 |  |  | 26.72 | 1307
|  |  | НР от ЗП |  | % |  |  | 75 |  |  |  |  | 37 |  |  | 70 | 915
|  |  | СП от ЗП |  | % |  |  | 70 |  |  |  |  | 34 |  |  | 41 | 536
|  |  | ЗТР |  | чел-ч |  |  | 3.4 |  | 1 |  | 1 | 3
[13 empty] | 120 |  |  |  | 2758
866 | 5.2-10-2 |  | Устройства оперативные и вспомогательные, устройство задающее потенциометрическое |  | 1 шт. |  |  | 1
|  |  | ЗП | [5 empty] | 33.09 | 1 |  | 1 | 33 |  |  | 26.72 | 884
|  |  | НР от ЗП |  | % |  |  | 75 |  |  |  |  | 25 |  |  | 70 | 619
|  |  | СП от ЗП |  | % |  |  | 70 |  |  |  |  | 23 |  |  | 41 | 362
|  |  | ЗТР |  | чел-ч |  |  | 2.3 |  | 1 |  | 1 | 2
[13 empty] | 81 |  |  |  | 1865
867 | 5.2-10-3 |  | Устройства оперативные и вспомогательные, устройство задающее пневматическое |  | 1 шт. |  |  | 1
|  |  | ЗП | [5 empty] | 25.9 | 1 |  | 1 | 26 |  |  | 26.72 | 692
|  |  | НР от ЗП |  | % |  |  | 75 |  |  |  |  | 20 |  |  | 70 | 484
|  |  | СП от ЗП |  | % |  |  | 70 |  |  |  |  | 18 |  |  | 41 | 284
|  |  | ЗТР |  | чел-ч |  |  | 1.8 |  | 1 |  | 1 | 2
[13 empty] | 64 |  |  |  | 1460
868 | 5.2-10-4 |  | Устройства оперативные и вспомогательные, блок (панель) управления электрический с индикацией положения регулирующего органа |  | 1 шт. |  |  | 1
|  |  | ЗП | [5 empty] | 34.53 | 1 |  | 1 | 35 |  |  | 26.72 | 923
|  |  | НР от ЗП |  | % |  |  | 75 |  |  |  |  | 26 |  |  | 70 | 646
|  |  | СП от ЗП |  | % |  |  | 70 |  |  |  |  | 25 |  |  | 41 | 378
|  |  | ЗТР |  | чел-ч |  |  | 2.4 |  | 1 |  | 1 | 2
[13 empty] | 86 |  |  |  | 1947
869 | 5.2-10-5 |  | Устройства оперативные и вспомогательные, блок (панель) управления пневмонический с индикацией положения регулирующего органа |  | 1 шт. |  |  | 1
|  |  | ЗП | [5 empty] | 41.73 | 1 |  | 1 | 42 |  |  | 26.72 | 1115
|  |  | НР от ЗП |  | % |  |  | 75 |  |  |  |  | 32 |  |  | 70 | 781
|  |  | СП от ЗП |  | % |  |  | 70 |  |  |  |  | 29 |  |  | 41 | 457
|  |  | ЗТР |  | чел-ч |  |  | 2.9 |  | 1 |  | 1 | 3
[13 empty] | 103 |  |  |  | 2353
870 | 5.2-10-6 |  | Устройство задающее программное |  | 1 шт. |  |  | 1
|  |  | ЗП | [5 empty] | 109.35 | 1 |  | 1 | 109 |  |  | 26.72 | 2922
|  |  | НР от ЗП |  | % |  |  | 75 |  |  |  |  | 82 |  |  | 70 | 2045
|  |  | СП от ЗП |  | % |  |  | 70 |  |  |  |  | 76 |  |  | 41 | 1198
|  |  | ЗТР |  | чел-ч |  |  | 7.6 |  | 1 |  | 1 | 8
[13 empty] | 267 |  |  |  | 6165
871 | 5.2-10-7 |  | Устройства оперативные и вспомогательные, указатель положения исполнительного механизма |  | 1 шт. |  |  | 1
|  |  | ЗП | [5 empty] | 23.02 | 1 |  | 1 | 23 |  |  | 26.72 | 615
|  |  | НР от ЗП |  | % |  |  | 75 |  |  |  |  | 17 |  |  | 70 | 431
|  |  | СП от ЗП |  | % |  |  | 70 |  |  |  |  | 16 |  |  | 41 | 252
|  |  | ЗТР |  | чел-ч |  |  | 1.6 |  | 1 |  | 1 | 2
[13 empty] | 56 |  |  |  | 1298
872 | 5.2-11-1 |  | Локальные устройства, элементы систем сигнализации, блокировки и защиты, реле, блок контактных элементов с 10 входными и выходными цепями |  | 1 блок |  |  | 1
|  |  | ЗП | [5 empty] | 27.34 | 1 |  | 1 | 27 |  |  | 26.72 | 731
|  |  | НР от ЗП |  | % |  |  | 75 |  |  |  |  | 20 |  |  | 70 | 512
|  |  | СП от ЗП |  | % |  |  | 70 |  |  |  |  | 19 |  |  | 41 | 300
|  |  | ЗТР |  | чел-ч |  |  | 1.9 |  | 1 |  | 1 | 2
[13 empty] | 66 |  |  |  | 1543
873 | 5.2-11-2 |  | За каждую последующую цепь добавлять к позиции 5.2-11-1 |  | 1 цепь |  |  | 1
|  |  | ЗП | [5 empty] | 2.02 | 1 |  | 1 | 2 |  |  | 26.72 | 54
|  |  | НР от ЗП |  | % |  |  | 75 |  |  |  |  | 2 |  |  | 70 | 38
|  |  | СП от ЗП |  | % |  |  | 70 |  |  |  |  | 1 |  |  | 41 | 22
|  |  | ЗТР |  | чел-ч |  |  | 0.14 |  | 1 |  | 1 | 0
[13 empty] | 5 |  |  |  | 114
874 | 5.2-11-3 |  | Локальные устройства, элементы систем сигнализации, блокировки и защиты, реле времени механическое |  | 1 шт. |  |  | 1
|  |  | ЗП | [5 empty] | 12.95 | 1 |  | 1 | 13 |  |  | 26.72 | 346
|  |  | НР от ЗП |  | % |  |  | 75 |  |  |  |  | 10 |  |  | 70 | 242
|  |  | СП от ЗП |  | % |  |  | 70 |  |  |  |  | 9 |  |  | 41 | 142
|  |  | ЗТР |  | чел-ч |  |  | 0.9 |  | 1 |  | 1 | 1
[13 empty] | 32 |  |  |  | 730
875 | 5.2-11-4 |  | Локальные устройства, элементы систем сигнализации, блокировки и защиты, реле времени моторное |  | 1 шт. |  |  | 1
|  |  | ЗП | [5 empty] | 23.02 | 1 |  | 1 | 23 |  |  | 26.72 | 615
|  |  | НР от ЗП |  | % |  |  | 75 |  |  |  |  | 17 |  |  | 70 | 431
|  |  | СП от ЗП |  | % |  |  | 70 |  |  |  |  | 16 |  |  | 41 | 252
|  |  | ЗТР |  | чел-ч |  |  | 1.6 |  | 1 |  | 1 | 2
[13 empty] | 56 |  |  |  | 1298
876 | 5.2-11-5 |  | Локальные устройства, элементы систем сигнализации, блокировки и защиты, реле времени электронное |  | 1 шт. |  |  | 1
|  |  | ЗП | [5 empty] | 33.09 | 1 |  | 1 | 33 |  |  | 26.72 | 884
|  |  | НР от ЗП |  | % |  |  | 75 |  |  |  |  | 25 |  |  | 70 | 619
|  |  | СП от ЗП |  | % |  |  | 70 |  |  |  |  | 23 |  |  | 41 | 362
|  |  | ЗТР |  | чел-ч |  |  | 2.3 |  | 1 |  | 1 | 2
[13 empty] | 81 |  |  |  | 1865
877 | 5.2-11-6 |  | Локальные устройства, элементы систем сигнализации, блокировки и защиты, реле времени пневмоническое |  | 1 шт. |  |  | 1
|  |  | ЗП | [5 empty] | 20.14 | 1 |  | 1 | 20 |  |  | 26.72 | 538
|  |  | НР от ЗП |  | % |  |  | 75 |  |  |  |  | 15 |  |  | 70 | 377
|  |  | СП от ЗП |  | % |  |  | 70 |  |  |  |  | 14 |  |  | 41 | 221
|  |  | ЗТР |  | чел-ч |  |  | 1.4 |  | 1 |  | 1 | 1
[13 empty] | 49 |  |  |  | 1136
878 | 5.2-11-7 |  | Локальные устройства, элементы систем сигнализации, блокировки и защиты, командо-аппарат с количеством цепей управления до 10 |  | 1 шт. |  |  | 1
|  |  | ЗП | [5 empty] | 50.36 | 1 |  | 1 | 50 |  |  | 26.72 | 1346
|  |  | НР от ЗП |  | % |  |  | 75 |  |  |  |  | 38 |  |  | 70 | 942
|  |  | СП от ЗП |  | % |  |  | 70 |  |  |  |  | 35 |  |  | 41 | 552
|  |  | ЗТР |  | чел-ч |  |  | 3.5 |  | 1 |  | 1 | 4
[13 empty] | 123 |  |  |  | 2840
879 | 5.2-11-8 |  | За каждую последующую цепь управления добавлять к позиции 5.2-11-7 |  | 1 цепь |  |  | 1
|  |  | ЗП | [5 empty] | 4.32 | 1 |  | 1 | 4 |  |  | 26.72 | 115
|  |  | НР от ЗП |  | % |  |  | 75 |  |  |  |  | 3 |  |  | 70 | 81
|  |  | СП от ЗП |  | % |  |  | 70 |  |  |  |  | 3 |  |  | 41 | 47
|  |  | ЗТР |  | чел-ч |  |  | 0.3 |  | 1 |  | 1 | 0
[13 empty] | 10 |  |  |  | 243
880 | 5.2-11-9 |  | Локальные устройства, элементы систем сигнализации, блокировки и защиты, устройство сигнальное автоматическое обегающее с количеством контролируемых цепей до 5 |  | 1 шт. |  |  | 1
|  |  | ЗП | [5 empty] | 31.65 | 1 |  | 1 | 32 |  |  | 26.72 | 846
|  |  | НР от ЗП |  | % |  |  | 75 |  |  |  |  | 24 |  |  | 70 | 592
|  |  | СП от ЗП |  | % |  |  | 70 |  |  |  |  | 22 |  |  | 41 | 347
|  |  | ЗТР |  | чел-ч |  |  | 2.2 |  | 1 |  | 1 | 2
[13 empty] | 78 |  |  |  | 1785
881 | 5.2-11-10 |  | За каждую последующую контролируемую цепь добавлять к позиции 5.2-11-9 |  | 1 цепь |  |  | 1
|  |  | ЗП | [5 empty] | 3.16 | 1 |  | 1 | 3 |  |  | 26.72 | 84
|  |  | НР от ЗП |  | % |  |  | 75 |  |  |  |  | 2 |  |  | 70 | 59
|  |  | СП от ЗП |  | % |  |  | 70 |  |  |  |  | 2 |  |  | 41 | 34
|  |  | ЗТР |  | чел-ч |  |  | 0.22 |  | 1 |  | 1 | 0
[13 empty] | 7 |  |  |  | 177
882 | 5.2-12-1 |  | Устройства питания, блок питания групповой электрический |  | 1 цепь |  |  | 1
|  |  | ЗП | [5 empty] | 20.14 | 1 |  | 1 | 20 |  |  | 26.72 | 538
|  |  | НР от ЗП |  | % |  |  | 75 |  |  |  |  | 15 |  |  | 70 | 377
|  |  | СП от ЗП |  | % |  |  | 70 |  |  |  |  | 14 |  |  | 41 | 221
|  |  | ЗТР |  | чел-ч |  |  | 1.4 |  | 1 |  | 1 | 1
[13 empty] | 49 |  |  |  | 1136
883 | 5.2-12-2 |  | Устройства питания, устройство защитное электрическое |  | 1 цепь |  |  | 1
|  |  | ЗП | [5 empty] | 7.19 | 1 |  | 1 | 7 |  |  | 26.72 | 192
|  |  | НР от ЗП |  | % |  |  | 75 |  |  |  |  | 5 |  |  | 70 | 134
|  |  | СП от ЗП |  | % |  |  | 70 |  |  |  |  | 5 |  |  | 41 | 79
|  |  | ЗТР |  | чел-ч |  |  | 0.5 |  | 1 |  | 1 | 1
[13 empty] | 17 |  |  |  | 405
884 | 5.2-12-3 |  | Устройства питания, блок питания групповой пневматический |  | 1 цепь |  |  | 1
|  |  | ЗП | [5 empty] | 25.9 | 1 |  | 1 | 26 |  |  | 26.72 | 692
|  |  | НР от ЗП |  | % |  |  | 75 |  |  |  |  | 20 |  |  | 70 | 484
|  |  | СП от ЗП |  | % |  |  | 70 |  |  |  |  | 18 |  |  | 41 | 284
|  |  | ЗТР |  | чел-ч |  |  | 1.8 |  | 1 |  | 1 | 2
[13 empty] | 64 |  |  |  | 1460
885 | 5.2-12-4 |  | Устройства питания, блок питания групповой индивидуальный электрический или пневматический |  | 1 цепь |  |  | 1
|  |  | ЗП | [5 empty] | 8.63 | 1 |  | 1 | 9 |  |  | 26.72 | 231
|  |  | НР от ЗП |  | % |  |  | 75 |  |  |  |  | 7 |  |  | 70 | 162
|  |  | СП от ЗП |  | % |  |  | 70 |  |  |  |  | 6 |  |  | 41 | 95
|  |  | ЗТР |  | чел-ч |  |  | 0.6 |  | 1 |  | 1 | 1
[13 empty] | 22 |  |  |  | 488
886 | 5.2-12-5 |  | Устройства питания, блок выпрямительный питания цепей управления, защиты и сигнализации (однофазный блок напряжения или токовый блок) |  | 1 цепь |  |  | 1
|  |  | ЗП | [5 empty] | 24.46 | 1 |  | 1 | 24 |  |  | 26.72 | 654
|  |  | НР от ЗП |  | % |  |  | 75 |  |  |  |  | 18 |  |  | 70 | 458
|  |  | СП от ЗП |  | % |  |  | 70 |  |  |  |  | 17 |  |  | 41 | 268
|  |  | ЗТР |  | чел-ч |  |  | 1.7 |  | 1 |  | 1 | 2
[13 empty] | 59 |  |  |  | 1380
887 | 5.2-12-6 |  | Устройства питания, стабилизатор напряжения переменного тока |  | 1 цепь |  |  | 1
|  |  | ЗП | [5 empty] | 12.95 | 1 |  | 1 | 13 |  |  | 26.72 | 346
|  |  | НР от ЗП |  | % |  |  | 75 |  |  |  |  | 10 |  |  | 70 | 242
|  |  | СП от ЗП |  | % |  |  | 70 |  |  |  |  | 9 |  |  | 41 | 142
|  |  | ЗТР |  | чел-ч |  |  | 0.9 |  | 1 |  | 1 | 1
[13 empty] | 32 |  |  |  | 730
888 | 5.2-13-1 |  | Механизм исполнительный однооборотный, мембранный |  | 1 шт. |  |  | 1
|  |  | ЗП | [5 empty] | 38.85 | 1 |  | 1 | 39 |  |  | 26.72 | 1038
|  |  | НР от ЗП |  | % |  |  | 75 |  |  |  |  | 29 |  |  | 70 | 727
|  |  | СП от ЗП |  | % |  |  | 70 |  |  |  |  | 27 |  |  | 41 | 426
|  |  | ЗТР |  | чел-ч |  |  | 2.7 |  | 1 |  | 1 | 3
[13 empty] | 95 |  |  |  | 2191
889 | 5.2-13-2 |  | Механизм исполнительный многооборотный поршневой |  | 1 шт. |  |  | 1
|  |  | ЗП | [5 empty] | 90.64 | 1 |  | 1 | 91 |  |  | 26.72 | 2422
|  |  | НР от ЗП |  | % |  |  | 75 |  |  |  |  | 68 |  |  | 70 | 1695
|  |  | СП от ЗП |  | % |  |  | 70 |  |  |  |  | 64 |  |  | 41 | 993
|  |  | ЗТР |  | чел-ч |  |  | 6.3 |  | 1 |  | 1 | 6
[13 empty] | 223 |  |  |  | 5110
890 | 5.2-13-3 |  | Механизм исполнительный отсечной |  | 1 шт. |  |  | 1
|  |  | ЗП | [5 empty] | 38.85 | 1 |  | 1 | 39 |  |  | 26.72 | 1038
|  |  | НР от ЗП |  | % |  |  | 75 |  |  |  |  | 29 |  |  | 70 | 727
|  |  | СП от ЗП |  | % |  |  | 70 |  |  |  |  | 27 |  |  | 41 | 426
|  |  | ЗТР |  | чел-ч |  |  | 2.7 |  | 1 |  | 1 | 3
[13 empty] | 95 |  |  |  | 2191
891 | 5.2-13-4 |  | Добавлять за встроенный в исполнительный механизм блок датчиков унифицированного токового сигнала |  | 1 шт. |  |  | 1
|  |  | ЗП | [5 empty] | 15.83 | 1 |  | 1 | 16 |  |  | 26.72 | 423
|  |  | НР от ЗП |  | % |  |  | 75 |  |  |  |  | 12 |  |  | 70 | 296
|  |  | СП от ЗП |  | % |  |  | 70 |  |  |  |  | 11 |  |  | 41 | 173
|  |  | ЗТР |  | чел-ч |  |  | 1.1 |  | 1 |  | 1 | 1
[13 empty] | 39 |  |  |  | 892
892 | 5.2-13-5 |  | Добавлять за встроенный в исполнительный механизм блок индукционных или реостатных датчиков |  | 1 шт. |  |  | 1
|  |  | ЗП | [5 empty] | 20.14 | 1 |  | 1 | 20 |  |  | 26.72 | 538
|  |  | НР от ЗП |  | % |  |  | 75 |  |  |  |  | 15 |  |  | 70 | 377
|  |  | СП от ЗП |  | % |  |  | 70 |  |  |  |  | 14 |  |  | 41 | 221
|  |  | ЗТР |  | чел-ч |  |  | 1.4 |  | 1 |  | 1 | 1
[13 empty] | 49 |  |  |  | 1136
893 | 5.2-13-6 |  | Добавлять за встроенный в исполнительный механизм путевой или конечный выключатель |  | 1 шт. |  |  | 1
|  |  | ЗП | [5 empty] | 17.27 | 1 |  | 1 | 17 |  |  | 26.72 | 461
|  |  | НР от ЗП |  | % |  |  | 75 |  |  |  |  | 13 |  |  | 70 | 323
|  |  | СП от ЗП |  | % |  |  | 70 |  |  |  |  | 12 |  |  | 41 | 189
|  |  | ЗТР |  | чел-ч |  |  | 1.2 |  | 1 |  | 1 | 1
[13 empty] | 42 |  |  |  | 973
894 | 5.2-13-7 |  | Добавлять за встроенный в исполнительный механизм позиционер |  | 1 шт. |  |  | 1
|  |  | ЗП | [5 empty] | 20.14 | 1 |  | 1 | 20 |  |  | 26.72 | 538
|  |  | НР от ЗП |  | % |  |  | 75 |  |  |  |  | 15 |  |  | 70 | 377
|  |  | СП от ЗП |  | % |  |  | 70 |  |  |  |  | 14 |  |  | 41 | 221
|  |  | ЗТР |  | чел-ч |  |  | 1.4 |  | 1 |  | 1 | 1
[13 empty] | 49 |  |  |  | 1136
895 | 5.2-14-1 |  | Механизм исполнительный мембранный |  | 1 шт. |  |  | 1
|  |  | ЗП | [5 empty] | 38.85 | 1 |  | 1 | 39 |  |  | 26.72 | 1038
|  |  | НР от ЗП |  | % |  |  | 75 |  |  |  |  | 29 |  |  | 70 | 727
|  |  | СП от ЗП |  | % |  |  | 70 |  |  |  |  | 27 |  |  | 41 | 426
|  |  | ЗТР |  | чел-ч |  |  | 2.7 |  | 1 |  | 1 | 3
[13 empty] | 95 |  |  |  | 2191
896 | 5.2-14-2 |  | Механизм исполнительный поршневой |  | 1 шт. |  |  | 1
|  |  | ЗП | [5 empty] | 82.01 | 1 |  | 1 | 82 |  |  | 26.72 | 2191
|  |  | НР от ЗП |  | % |  |  | 75 |  |  |  |  | 62 |  |  | 70 | 1534
|  |  | СП от ЗП |  | % |  |  | 70 |  |  |  |  | 57 |  |  | 41 | 898
|  |  | ЗТР |  | чел-ч |  |  | 5.7 |  | 1 |  | 1 | 6
[13 empty] | 201 |  |  |  | 4623
897 | 5.2-14-3 |  | Механизм исполнительный отсечной |  | 1 шт. |  |  | 1
|  |  | ЗП | [5 empty] | 44.6 | 1 |  | 1 | 45 |  |  | 26.72 | 1192
|  |  | НР от ЗП |  | % |  |  | 75 |  |  |  |  | 34 |  |  | 70 | 834
|  |  | СП от ЗП |  | % |  |  | 70 |  |  |  |  | 32 |  |  | 41 | 489
|  |  | ЗТР |  | чел-ч |  |  | 3.1 |  | 1 |  | 1 | 3
[13 empty] | 111 |  |  |  | 2515
898 | 5.2-14-4 |  | Добавлять за встроенный в исполнительный механизм позиционер с непосредственной обратной связью |  | 1 шт. |  |  | 1
|  |  | ЗП | [5 empty] | 20.14 | 1 |  | 1 | 20 |  |  | 26.72 | 538
|  |  | НР от ЗП |  | % |  |  | 75 |  |  |  |  | 15 |  |  | 70 | 377
|  |  | СП от ЗП |  | % |  |  | 70 |  |  |  |  | 14 |  |  | 41 | 221
|  |  | ЗТР |  | чел-ч |  |  | 1.4 |  | 1 |  | 1 | 1
[13 empty] | 49 |  |  |  | 1136
899 | 5.2-14-5 |  | Добавлять за встроенный в исполнительный механизм позиционер с рычажной обратной связью |  | 1 шт. |  |  | 1
|  |  | ЗП | [5 empty] | 25.9 | 1 |  | 1 | 26 |  |  | 26.72 | 692
|  |  | НР от ЗП |  | % |  |  | 75 |  |  |  |  | 20 |  |  | 70 | 484
|  |  | СП от ЗП |  | % |  |  | 70 |  |  |  |  | 18 |  |  | 41 | 284
|  |  | ЗТР |  | чел-ч |  |  | 1.8 |  | 1 |  | 1 | 2
[13 empty] | 64 |  |  |  | 1460
900 | 5.2-14-6 |  | Добавлять за встроенный в исполнительный механизм позиционер электропневматический |  | 1 шт. |  |  | 1
|  |  | ЗП | [5 empty] | 46.04 | 1 |  | 1 | 46 |  |  | 26.72 | 1230
|  |  | НР от ЗП |  | % |  |  | 75 |  |  |  |  | 35 |  |  | 70 | 861
|  |  | СП от ЗП |  | % |  |  | 70 |  |  |  |  | 32 |  |  | 41 | 504
|  |  | ЗТР |  | чел-ч |  |  | 3.2 |  | 1 |  | 1 | 3
[13 empty] | 113 |  |  |  | 2595
901 | 5.2-14-7 |  | Добавлять за встроенный в исполнительный механизм путевой или конечный выключатель |  | 1 шт. |  |  | 1
|  |  | ЗП | [5 empty] | 14.39 | 1 |  | 1 | 14 |  |  | 26.72 | 385
|  |  | НР от ЗП |  | % |  |  | 75 |  |  |  |  | 11 |  |  | 70 | 270
|  |  | СП от ЗП |  | % |  |  | 70 |  |  |  |  | 10 |  |  | 41 | 158
|  |  | ЗТР |  | чел-ч |  |  | 1 |  | 1 |  | 1 | 1
[13 empty] | 35 |  |  |  | 813
902 | 5.2-14-8 |  | Механизм исполнительный отсечной с сигнализацией положения |  | 1 шт. |  |  | 1
|  |  | ЗП | [5 empty] | 54.67 | 1 |  | 1 | 55 |  |  | 26.72 | 1461
|  |  | НР от ЗП |  | % |  |  | 75 |  |  |  |  | 41 |  |  | 70 | 1023
|  |  | СП от ЗП |  | % |  |  | 70 |  |  |  |  | 39 |  |  | 41 | 599
|  |  | ЗТР |  | чел-ч |  |  | 3.8 |  | 1 |  | 1 | 4
[13 empty] | 135 |  |  |  | 3083
903 | 5.2-15-1 |  | Термометр манометрический показывающий |  | 1 шт. |  |  | 1
|  |  | ЗП | [5 empty] | 49.51 | 1 |  | 1 | 50 |  |  | 26.72 | 1323
|  |  | НР от ЗП |  | % |  |  | 75 |  |  |  |  | 38 |  |  | 70 | 926
|  |  | СП от ЗП |  | % |  |  | 70 |  |  |  |  | 35 |  |  | 41 | 542
|  |  | ЗТР |  | чел-ч |  |  | 3.1 |  | 1 |  | 1 | 3
[13 empty] | 123 |  |  |  | 2791
904 | 5.2-15-2 |  | Термометр манометрический показывающий, самопишущий |  | 1 шт. |  |  | 1
|  |  | ЗП | [5 empty] | 54.3 | 1 |  | 1 | 54 |  |  | 26.72 | 1451
|  |  | НР от ЗП |  | % |  |  | 75 |  |  |  |  | 41 |  |  | 70 | 1016
|  |  | СП от ЗП |  | % |  |  | 70 |  |  |  |  | 38 |  |  | 41 | 595
|  |  | ЗТР |  | чел-ч |  |  | 3.4 |  | 1 |  | 1 | 3
[13 empty] | 133 |  |  |  | 3062
905 | 5.2-15-3 |  | Милливольтметр пирометрический |  | 1 шт. |  |  | 1
|  |  | ЗП | [5 empty] | 39.93 | 1 |  | 1 | 40 |  |  | 26.72 | 1067
|  |  | НР от ЗП |  | % |  |  | 75 |  |  |  |  | 30 |  |  | 70 | 747
|  |  | СП от ЗП |  | % |  |  | 70 |  |  |  |  | 28 |  |  | 41 | 437
|  |  | ЗТР |  | чел-ч |  |  | 2.5 |  | 1 |  | 1 | 3
[13 empty] | 98 |  |  |  | 2251
906 | 5.2-15-4 |  | Логометр показывающий |  | 1 шт. |  |  | 1
|  |  | ЗП | [5 empty] | 41.53 | 1 |  | 1 | 42 |  |  | 26.72 | 1110
|  |  | НР от ЗП |  | % |  |  | 75 |  |  |  |  | 32 |  |  | 70 | 777
|  |  | СП от ЗП |  | % |  |  | 70 |  |  |  |  | 29 |  |  | 41 | 455
|  |  | ЗТР |  | чел-ч |  |  | 2.6 |  | 1 |  | 1 | 3
[13 empty] | 103 |  |  |  | 2342
907 | 5.2-15-5 |  | Логометр самопишущий |  | 1 шт. |  |  | 1
|  |  | ЗП | [5 empty] | 52.71 | 1 |  | 1 | 53 |  |  | 26.72 | 1408
|  |  | НР от ЗП |  | % |  |  | 75 |  |  |  |  | 40 |  |  | 70 | 986
|  |  | СП от ЗП |  | % |  |  | 70 |  |  |  |  | 37 |  |  | 41 | 577
|  |  | ЗТР |  | чел-ч |  |  | 3.3 |  | 1 |  | 1 | 3
[13 empty] | 130 |  |  |  | 2971
908 | 5.2-15-6 |  | Манометр, тягомер, тягонапоромер показывающий |  | 1 шт. |  |  | 1
|  |  | ЗП | [5 empty] | 9.58 | 1 |  | 1 | 10 |  |  | 26.72 | 256
|  |  | НР от ЗП |  | % |  |  | 75 |  |  |  |  | 8 |  |  | 70 | 179
|  |  | СП от ЗП |  | % |  |  | 70 |  |  |  |  | 7 |  |  | 41 | 105
|  |  | ЗТР |  | чел-ч |  |  | 0.6 |  | 1 |  | 1 | 1
[13 empty] | 25 |  |  |  | 540
909 | 5.2-15-7 |  | Манометр самопишущий |  | 1 шт. |  |  | 1
|  |  | ЗП | [5 empty] | 28.75 | 1 |  | 1 | 29 |  |  | 26.72 | 768
|  |  | НР от ЗП |  | % |  |  | 75 |  |  |  |  | 22 |  |  | 70 | 538
|  |  | СП от ЗП |  | % |  |  | 70 |  |  |  |  | 20 |  |  | 41 | 315
|  |  | ЗТР |  | чел-ч |  |  | 1.8 |  | 1 |  | 1 | 2
[13 empty] | 71 |  |  |  | 1621
910 | 5.2-15-8 |  | Дифманометр показывающий с квадратичной зависимостью показаний от перепада |  | 1 шт. |  |  | 1
|  |  | ЗП | [5 empty] | 57.5 | 1 |  | 1 | 58 |  |  | 26.72 | 1536
|  |  | НР от ЗП |  | % |  |  | 75 |  |  |  |  | 44 |  |  | 70 | 1075
|  |  | СП от ЗП |  | % |  |  | 70 |  |  |  |  | 41 |  |  | 41 | 630
|  |  | ЗТР |  | чел-ч |  |  | 3.6 |  | 1 |  | 1 | 4
[13 empty] | 143 |  |  |  | 3241
911 | 5.2-15-9 |  | Дифманометр показывающий с линейной зависимостью |  | 1 шт. |  |  | 1
|  |  | ЗП | [5 empty] | 81.46 | 1 |  | 1 | 81 |  |  | 26.72 | 2177
|  |  | НР от ЗП |  | % |  |  | 75 |  |  |  |  | 61 |  |  | 70 | 1524
|  |  | СП от ЗП |  | % |  |  | 70 |  |  |  |  | 57 |  |  | 41 | 893
|  |  | ЗТР |  | чел-ч |  |  | 5.1 |  | 1 |  | 1 | 5
[13 empty] | 199 |  |  |  | 4594
912 | 5.2-15-10 |  | Дифманометр показывающий с коррекцией по температуре и давлению |  | 1 шт. |  |  | 1
|  |  | ЗП | [5 empty] | 159.72 | 1 |  | 1 | 160 |  |  | 26.72 | 4268
|  |  | НР от ЗП |  | % |  |  | 75 |  |  |  |  | 120 |  |  | 70 | 2988
|  |  | СП от ЗП |  | % |  |  | 70 |  |  |  |  | 112 |  |  | 41 | 1750
|  |  | ЗТР |  | чел-ч |  |  | 10 |  | 1 |  | 1 | 10
[13 empty] | 392 |  |  |  | 9006
913 | 5.2-15-11 |  | Дифманометр самопишущий |  | 1 шт. |  |  | 1
|  |  | ЗП | [5 empty] | 63.89 | 1 |  | 1 | 64 |  |  | 26.72 | 1707
|  |  | НР от ЗП |  | % |  |  | 75 |  |  |  |  | 48 |  |  | 70 | 1195
|  |  | СП от ЗП |  | % |  |  | 70 |  |  |  |  | 45 |  |  | 41 | 700
|  |  | ЗТР |  | чел-ч |  |  | 4 |  | 1 |  | 1 | 4
[13 empty] | 157 |  |  |  | 3602
914 | 5.2-15-12 |  | Уровнемер пьезометрический |  | 1 шт. |  |  | 1
|  |  | ЗП | [5 empty] | 76.67 | 1 |  | 1 | 77 |  |  | 26.72 | 2049
|  |  | НР от ЗП |  | % |  |  | 75 |  |  |  |  | 58 |  |  | 70 | 1434
|  |  | СП от ЗП |  | % |  |  | 70 |  |  |  |  | 54 |  |  | 41 | 840
|  |  | ЗТР |  | чел-ч |  |  | 4.8 |  | 1 |  | 1 | 5
[13 empty] | 189 |  |  |  | 4323
915 | 5.2-15-13 |  | Уровнемер сельсинный показывающий |  | 1 шт. |  |  | 1
|  |  | ЗП | [5 empty] | 92.64 | 1 |  | 1 | 93 |  |  | 26.72 | 2475
|  |  | НР от ЗП |  | % |  |  | 75 |  |  |  |  | 70 |  |  | 70 | 1733
|  |  | СП от ЗП |  | % |  |  | 70 |  |  |  |  | 65 |  |  | 41 | 1015
|  |  | ЗТР |  | чел-ч |  |  | 5.8 |  | 1 |  | 1 | 6
[13 empty] | 228 |  |  |  | 5223
916 | 5.2-15-14 |  | Указатель перемещения сельсинный |  | 1 шт. |  |  | 1
|  |  | ЗП | [5 empty] | 84.65 | 1 |  | 1 | 85 |  |  | 26.72 | 2262
|  |  | НР от ЗП |  | % |  |  | 75 |  |  |  |  | 64 |  |  | 70 | 1583
|  |  | СП от ЗП |  | % |  |  | 70 |  |  |  |  | 60 |  |  | 41 | 927
|  |  | ЗТР |  | чел-ч |  |  | 5.3 |  | 1 |  | 1 | 5
[13 empty] | 209 |  |  |  | 4772
917 | 5.2-15-15 |  | Индикатор уровня емкостный |  | 1 шт. |  |  | 1
|  |  | ЗП | [5 empty] | 107.01 | 1 |  | 1 | 107 |  |  | 26.72 | 2859
|  |  | НР от ЗП |  | % |  |  | 75 |  |  |  |  | 80 |  |  | 70 | 2001
|  |  | СП от ЗП |  | % |  |  | 70 |  |  |  |  | 75 |  |  | 41 | 1172
|  |  | ЗТР |  | чел-ч |  |  | 6.7 |  | 1 |  | 1 | 7
[13 empty] | 262 |  |  |  | 6032
918 | 5.2-16-1 |  | Переключатель каналов измерения или управления ручной с количеством каналов до 3 |  | 1 шт. |  |  | 1
|  |  | ЗП | [5 empty] | 10.07 | 1 |  | 1 | 10 |  |  | 26.72 | 269
|  |  | НР от ЗП |  | % |  |  | 75 |  |  |  |  | 8 |  |  | 70 | 188
|  |  | СП от ЗП |  | % |  |  | 70 |  |  |  |  | 7 |  |  | 41 | 110
|  |  | ЗТР |  | чел-ч |  |  | 0.7 |  | 1 |  | 1 | 1
[13 empty] | 25 |  |  |  | 567
919 | 5.2-16-2 |  | За каждый последующий канал добавлять к позиции 5.2-16-1 |  | 1 шт. |  |  | 1
|  |  | ЗП | [5 empty] | 1.44 | 1 |  | 1 | 1 |  |  | 26.72 | 38
|  |  | НР от ЗП |  | % |  |  | 75 |  |  |  |  | 1 |  |  | 70 | 27
|  |  | СП от ЗП |  | % |  |  | 70 |  |  |  |  | 1 |  |  | 41 | 16
|  |  | ЗТР |  | чел-ч |  |  | 0.1 |  | 1 |  | 1 | 0
[13 empty] | 3 |  |  |  | 81
920 | 5.2-16-3 |  | Разделитель сред гидростатический или мембранный |  | 1 шт. |  |  | 1
|  |  | ЗП | [5 empty] | 18.7 | 1 |  | 1 | 19 |  |  | 26.72 | 500
|  |  | НР от ЗП |  | % |  |  | 75 |  |  |  |  | 14 |  |  | 70 | 350
|  |  | СП от ЗП |  | % |  |  | 70 |  |  |  |  | 13 |  |  | 41 | 205
|  |  | ЗТР |  | чел-ч |  |  | 1.3 |  | 1 |  | 1 | 1
[13 empty] | 46 |  |  |  | 1055
921 | 5.2-16-4 |  | Коробка компенсационная |  | 1 шт. |  |  | 1
|  |  | ЗП | [5 empty] | 15.83 | 1 |  | 1 | 16 |  |  | 26.72 | 423
|  |  | НР от ЗП |  | % |  |  | 75 |  |  |  |  | 12 |  |  | 70 | 296
|  |  | СП от ЗП |  | % |  |  | 70 |  |  |  |  | 11 |  |  | 41 | 173
|  |  | ЗТР |  | чел-ч |  |  | 1.1 |  | 1 |  | 1 | 1
[13 empty] | 39 |  |  |  | 892
922 | 5.2-16-5 |  | Прерыватель импульсный |  | 1 шт. |  |  | 1
|  |  | ЗП | [5 empty] | 48.92 | 1 |  | 1 | 49 |  |  | 26.72 | 1307
|  |  | НР от ЗП |  | % |  |  | 75 |  |  |  |  | 37 |  |  | 70 | 915
|  |  | СП от ЗП |  | % |  |  | 70 |  |  |  |  | 34 |  |  | 41 | 536
|  |  | ЗТР |  | чел-ч |  |  | 3.4 |  | 1 |  | 1 | 3
[13 empty] | 120 |  |  |  | 2758
923 | 5.2-33-1 |  | Концентратор контактных датчиков (ККД) в коллекторе, устройство с одним извещателем |  | 1 шт. |  |  | 1
|  |  | ЗП | [5 empty] | 12.27 | 1 |  | 1 | 12 |  |  | 26.72 | 328
|  |  | НР от ЗП |  | % |  |  | 75 |  |  |  |  | 9 |  |  | 70 | 230
|  |  | СП от ЗП |  | % |  |  | 70 |  |  |  |  | 8 |  |  | 41 | 134
|  |  | ЗТР |  | чел-ч |  |  | 0.78 |  | 1 |  | 1 | 1
[13 empty] | 29 |  |  |  | 692
924 | 5.2-33-2 |  | Концентратор контактных датчиков (ККД) в коллекторе, при проверке срабатывания более одного извещателя на каждый последующий добавлять к позиции 5.2-33-1 |  | 1 шт. |  |  | 1
|  |  | ЗП | [5 empty] | 1.89 | 1 |  | 1 | 2 |  |  | 26.72 | 51
|  |  | НР от ЗП |  | % |  |  | 75 |  |  |  |  | 2 |  |  | 70 | 36
|  |  | СП от ЗП |  | % |  |  | 70 |  |  |  |  | 1 |  |  | 41 | 21
|  |  | ЗТР |  | чел-ч |  |  | 0.12 |  | 1 |  | 1 | 0
[13 empty] | 5 |  |  |  | 108
925 | 5.2-33-3 |  | Извещатель охранно-пожарный (ОПД) в коллекторе |  | 1 шт. |  |  | 1
|  |  | ЗП | [5 empty] | 43.75 | 1 |  | 1 | 44 |  |  | 26.72 | 1169
|  |  | НР от ЗП |  | % |  |  | 75 |  |  |  |  | 33 |  |  | 70 | 818
|  |  | СП от ЗП |  | % |  |  | 70 |  |  |  |  | 31 |  |  | 41 | 479
|  |  | ЗТР |  | чел-ч |  |  | 2.78 |  | 1 |  | 1 | 3
[13 empty] | 108 |  |  |  | 2466
926 | 5.2-33-4 |  | Указатель извещателя ручной речевой (УИР-Р) в коллекторе |  | 1 шт. |  |  | 1
|  |  | ЗП | [5 empty] | 20.46 | 1 |  | 1 | 20 |  |  | 26.72 | 547
|  |  | НР от ЗП |  | % |  |  | 75 |  |  |  |  | 15 |  |  | 70 | 383
|  |  | СП от ЗП |  | % |  |  | 70 |  |  |  |  | 14 |  |  | 41 | 224
|  |  | ЗТР |  | чел-ч |  |  | 1.3 |  | 1 |  | 1 | 1
[13 empty] | 49 |  |  |  | 1154
927 | 5.2-33-5 |  | Указатель извещателя ручной (УИР) в коллекторе |  | 1 шт. |  |  | 1
|  |  | ЗП | [5 empty] | 39.03 | 1 |  | 1 | 39 |  |  | 26.72 | 1043
|  |  | НР от ЗП |  | % |  |  | 75 |  |  |  |  | 29 |  |  | 70 | 730
|  |  | СП от ЗП |  | % |  |  | 70 |  |  |  |  | 27 |  |  | 41 | 428
|  |  | ЗТР |  | чел-ч |  |  | 2.48 |  | 1 |  | 1 | 2
[13 empty] | 95 |  |  |  | 2201
928 | 5.2-33-6 |  | Усилитель сигнала линии пассивный (УСЛ-П) в коллекторе |  | 1 шт. |  |  | 1
|  |  | ЗП | [5 empty] | 73.67 | 1 |  | 1 | 74 |  |  | 26.72 | 1968
|  |  | НР от ЗП |  | % |  |  | 75 |  |  |  |  | 56 |  |  | 70 | 1378
|  |  | СП от ЗП |  | % |  |  | 70 |  |  |  |  | 52 |  |  | 41 | 807
|  |  | ЗТР |  | чел-ч |  |  | 4.68 |  | 1 |  | 1 | 5
[13 empty] | 182 |  |  |  | 4153
929 | 5.2-33-7 |  | Усилитель сигнала линии активный (УСЛ-А) в коллекторе |  | 1 шт. |  |  | 1
|  |  | ЗП | [5 empty] | 68.62 | 1 |  | 1 | 69 |  |  | 26.72 | 1834
|  |  | НР от ЗП |  | % |  |  | 75 |  |  |  |  | 52 |  |  | 70 | 1284
|  |  | СП от ЗП |  | % |  |  | 70 |  |  |  |  | 48 |  |  | 41 | 752
|  |  | ЗТР |  | чел-ч |  |  | 4.36 |  | 1 |  | 1 | 4
[13 empty] | 169 |  |  |  | 3870
930 | 5.2-33-8 |  | Блок питания сети (БПС) в коллекторе |  | 1 шт. |  |  | 1
|  |  | ЗП | [5 empty] | 83.73 | 1 |  | 1 | 84 |  |  | 26.72 | 2237
|  |  | НР от ЗП |  | % |  |  | 75 |  |  |  |  | 63 |  |  | 70 | 1566
|  |  | СП от ЗП |  | % |  |  | 70 |  |  |  |  | 59 |  |  | 41 | 917
|  |  | ЗТР |  | чел-ч |  |  | 5.32 |  | 1 |  | 1 | 5
[13 empty] | 206 |  |  |  | 4720
931 | 5.2-33-9 |  | Блок передачи данных (БПД) в коллекторе |  | 1 шт. |  |  | 1
|  |  | ЗП | [5 empty] | 49.74 | 1 |  | 1 | 50 |  |  | 26.72 | 1329
|  |  | НР от ЗП |  | % |  |  | 75 |  |  |  |  | 38 |  |  | 70 | 930
|  |  | СП от ЗП |  | % |  |  | 70 |  |  |  |  | 35 |  |  | 41 | 545
|  |  | ЗТР |  | чел-ч |  |  | 3.16 |  | 1 |  | 1 | 3
[13 empty] | 123 |  |  |  | 2804
932 | 5.2-33-10 |  | Блок информационно-управляющий (БИУ) в коллекторе |  | 1 шт. |  |  | 1
|  |  | ЗП | [5 empty] | 51.62 | 1 |  | 1 | 52 |  |  | 26.72 | 1379
|  |  | НР от ЗП |  | % |  |  | 75 |  |  |  |  | 39 |  |  | 70 | 965
|  |  | СП от ЗП |  | % |  |  | 70 |  |  |  |  | 36 |  |  | 41 | 565
|  |  | ЗТР |  | чел-ч |  |  | 3.28 |  | 1 |  | 1 | 3
[13 empty] | 127 |  |  |  | 2909
933 | 5.2-34-1 |  | Усилитель сигнала линии активный (УСЛ-А) в диспетчерской |  | 1 шт. |  |  | 1
|  |  | ЗП | [5 empty] | 34.88 | 1 |  | 1 | 35 |  |  | 26.72 | 932
|  |  | НР от ЗП |  | % |  |  | 75 |  |  |  |  | 26 |  |  | 70 | 652
|  |  | СП от ЗП |  | % |  |  | 70 |  |  |  |  | 25 |  |  | 41 | 382
|  |  | ЗТР |  | чел-ч |  |  | 2.06 |  | 1 |  | 1 | 2
[13 empty] | 86 |  |  |  | 1966
934 | 5.2-34-2 |  | Усилитель сигнала линии пассивный (УСЛ-П) в диспетчерской |  | 1 шт. |  |  | 1
|  |  | ЗП | [5 empty] | 23.87 | 1 |  | 1 | 24 |  |  | 26.72 | 638
|  |  | НР от ЗП |  | % |  |  | 75 |  |  |  |  | 18 |  |  | 70 | 447
|  |  | СП от ЗП |  | % |  |  | 70 |  |  |  |  | 17 |  |  | 41 | 262
|  |  | ЗТР |  | чел-ч |  |  | 1.41 |  | 1 |  | 1 | 1
[13 empty] | 59 |  |  |  | 1347
935 | 5.2-34-3 |  | Устройство передачи по телефонной линии (УПТЛ) в диспетчерской |  | 1 шт. |  |  | 1
|  |  | ЗП | [5 empty] | 62.98 | 1 |  | 1 | 63 |  |  | 26.72 | 1683
|  |  | НР от ЗП |  | % |  |  | 75 |  |  |  |  | 47 |  |  | 70 | 1178
|  |  | СП от ЗП |  | % |  |  | 70 |  |  |  |  | 44 |  |  | 41 | 690
|  |  | ЗТР |  | чел-ч |  |  | 3.72 |  | 1 |  | 1 | 4
[13 empty] | 154 |  |  |  | 3551
936 | 5.2-34-4 |  | Охранно-пожарный пульт в диспетчерской, пульт с количеством строк в формируемом списке до 10 |  | 1 шт. |  |  | 1
|  |  | ЗП | [5 empty] | 68.74 | 1 |  | 1 | 69 |  |  | 26.72 | 1837
|  |  | НР от ЗП |  | % |  |  | 75 |  |  |  |  | 52 |  |  | 70 | 1286
|  |  | СП от ЗП |  | % |  |  | 70 |  |  |  |  | 48 |  |  | 41 | 753
|  |  | ЗТР |  | чел-ч |  |  | 4.06 |  | 1 |  | 1 | 4
[13 empty] | 169 |  |  |  | 3876
937 | 5.2-34-5 |  | Охранно-пожарный пульт в диспетчерской, добавлять на следующую строку к позиции 5.2-34-4 |  | 1 шт. |  |  | 1
|  |  | ЗП | [5 empty] | 1.02 | 1 |  | 1 | 1 |  |  | 26.72 | 27
|  |  | НР от ЗП |  | % |  |  | 75 |  |  |  |  | 1 |  |  | 70 | 19
|  |  | СП от ЗП |  | % |  |  | 70 |  |  |  |  | 1 |  |  | 41 | 11
|  |  | ЗТР |  | чел-ч |  |  | 0.06 |  | 1 |  | 1 | 0
[13 empty] | 3 |  |  |  | 57
938 | 5.2-34-6 |  | Блок считывания кода (БСК) и считывателя в диспетчерской |  | 1 шт. |  |  | 1
|  |  | ЗП | [5 empty] | 23.19 | 1 |  | 1 | 23 |  |  | 26.72 | 620
|  |  | НР от ЗП |  | % |  |  | 75 |  |  |  |  | 17 |  |  | 70 | 434
|  |  | СП от ЗП |  | % |  |  | 70 |  |  |  |  | 16 |  |  | 41 | 254
|  |  | ЗТР |  | чел-ч |  |  | 1.37 |  | 1 |  | 1 | 1
[13 empty] | 56 |  |  |  | 1308
939 | 5.2-34-7 |  | Блок бесперебойного питания (ББП) в диспетчерской |  | 1 шт. |  |  | 1
|  |  | ЗП | [5 empty] | 53.33 | 1 |  | 1 | 53 |  |  | 26.72 | 1425
|  |  | НР от ЗП |  | % |  |  | 75 |  |  |  |  | 40 |  |  | 70 | 998
|  |  | СП от ЗП |  | % |  |  | 70 |  |  |  |  | 37 |  |  | 41 | 584
|  |  | ЗТР |  | чел-ч |  |  | 3.15 |  | 1 |  | 1 | 3
[13 empty] | 130 |  |  |  | 3007
940 | 5.2-34-8 |  | Блок питания сети (БПС) в диспетчерской |  | 1 шт. |  |  | 1
|  |  | ЗП | [5 empty] | 20.49 | 1 |  | 1 | 20 |  |  | 26.72 | 547
|  |  | НР от ЗП |  | % |  |  | 75 |  |  |  |  | 15 |  |  | 70 | 383
|  |  | СП от ЗП |  | % |  |  | 70 |  |  |  |  | 14 |  |  | 41 | 224
|  |  | ЗТР |  | чел-ч |  |  | 1.21 |  | 1 |  | 1 | 1
[13 empty] | 49 |  |  |  | 1154
941 | 5.2-34-9 |  | Блок передачи данных (БПД) в диспетчерской |  | 1 шт. |  |  | 1
|  |  | ЗП | [5 empty] | 15.91 | 1 |  | 1 | 16 |  |  | 26.72 | 425
|  |  | НР от ЗП |  | % |  |  | 75 |  |  |  |  | 12 |  |  | 70 | 298
|  |  | СП от ЗП |  | % |  |  | 70 |  |  |  |  | 11 |  |  | 41 | 174
|  |  | ЗТР |  | чел-ч |  |  | 0.94 |  | 1 |  | 1 | 1
[13 empty] | 39 |  |  |  | 897
942 | 5.2-34-10 |  | Блок информационно-управляющий (БИУ) в диспетчерской |  | 1 шт. |  |  | 1
|  |  | ЗП | [5 empty] | 18.79 | 1 |  | 1 | 19 |  |  | 26.72 | 502
|  |  | НР от ЗП |  | % |  |  | 75 |  |  |  |  | 14 |  |  | 70 | 351
|  |  | СП от ЗП |  | % |  |  | 70 |  |  |  |  | 13 |  |  | 41 | 206
|  |  | ЗТР |  | чел-ч |  |  | 1.11 |  | 1 |  | 1 | 1
[13 empty] | 46 |  |  |  | 1059
943 | 5.2-34-11 |  | Концентратор контактных датчиков (ККД) в диспетчерской, устройство с одним извещателем |  | 1 шт. |  |  | 1
|  |  | ЗП | [5 empty] | 8.72 | 1 |  | 1 | 9 |  |  | 26.72 | 233
|  |  | НР от ЗП |  | % |  |  | 75 |  |  |  |  | 7 |  |  | 70 | 163
|  |  | СП от ЗП |  | % |  |  | 70 |  |  |  |  | 6 |  |  | 41 | 96
|  |  | ЗТР |  | чел-ч |  |  | 0.62 |  | 1 |  | 1 | 1
[13 empty] | 22 |  |  |  | 492
944 | 5.2-34-12 |  | Концентратор контактных датчиков (ККД) в диспетчерской, при проверке срабатывания более 1-го извещателя на каждый последующий добавлять к позиции 5.2-34-11 |  | 1 шт. |  |  | 1
|  |  | ЗП | [5 empty] | 1.89 | 1 |  | 1 | 2 |  |  | 26.72 | 51
|  |  | НР от ЗП |  | % |  |  | 75 |  |  |  |  | 2 |  |  | 70 | 36
|  |  | СП от ЗП |  | % |  |  | 70 |  |  |  |  | 1 |  |  | 41 | 21
|  |  | ЗТР |  | чел-ч |  |  | 0.12 |  | 1 |  | 1 | 0
[13 empty] | 5 |  |  |  | 108
945 | 5.2-34-13 |  | Блок контроля датчиков речевой (БКД-Р) в диспетчерской |  | 1 шт. |  |  | 1
|  |  | ЗП | [5 empty] | 30.3 | 1 |  | 1 | 30 |  |  | 26.72 | 810
|  |  | НР от ЗП |  | % |  |  | 75 |  |  |  |  | 23 |  |  | 70 | 567
|  |  | СП от ЗП |  | % |  |  | 70 |  |  |  |  | 21 |  |  | 41 | 332
|  |  | ЗТР |  | чел-ч |  |  | 1.79 |  | 1 |  | 1 | 2
[13 empty] | 74 |  |  |  | 1709
946 | 5.2-34-14 |  | Блок контроля датчиков речевой (БКД-Р) в диспетчерской, добавлять к позиции 5.2-34-13 при подключенных УИР-Р в количестве от 1 до 5 |  | 1 шт. |  |  | 1
|  |  | ЗП | [5 empty] | 52.14 | 1 |  | 1 | 52 |  |  | 26.72 | 1393
|  |  | НР от ЗП |  | % |  |  | 75 |  |  |  |  | 39 |  |  | 70 | 975
|  |  | СП от ЗП |  | % |  |  | 70 |  |  |  |  | 36 |  |  | 41 | 571
|  |  | ЗТР |  | чел-ч |  |  | 3.08 |  | 1 |  | 1 | 3
[13 empty] | 127 |  |  |  | 2939
947 | 5.2-34-15 |  | Блок контроля датчиков речевой (БКД-Р) в диспетчерской, добавлять к позиции 5.2-34-13 при подключенных УИР-Р в количестве от 6 до 10 |  | 1 шт. |  |  | 1
|  |  | ЗП | [5 empty] | 88.54 | 1 |  | 1 | 89 |  |  | 26.72 | 2366
|  |  | НР от ЗП |  | % |  |  | 75 |  |  |  |  | 67 |  |  | 70 | 1656
|  |  | СП от ЗП |  | % |  |  | 70 |  |  |  |  | 62 |  |  | 41 | 970
|  |  | ЗТР |  | чел-ч |  |  | 5.23 |  | 1 |  | 1 | 5
[13 empty] | 218 |  |  |  | 4992
948 | 5.2-34-16 |  | Блок контроля датчиков речевой (БКД-Р) в диспетчерской, добавлять к позиции 5.2-34-13 при подключенных УИР-Р в количестве от 11 до 20 |  | 1 шт. |  |  | 1
|  |  | ЗП | [5 empty] | 143.23 | 1 |  | 1 | 143 |  |  | 26.72 | 3827
|  |  | НР от ЗП |  | % |  |  | 75 |  |  |  |  | 107 |  |  | 70 | 2679
|  |  | СП от ЗП |  | % |  |  | 70 |  |  |  |  | 100 |  |  | 41 | 1569
|  |  | ЗТР |  | чел-ч |  |  | 8.46 |  | 1 |  | 1 | 8
[13 empty] | 350 |  |  |  | 8075
949 | 5.2-34-17 |  | Блок контроля датчиков речевой (БКД-Р) в диспетчерской, добавлять к позиции 5.2-34-13 при подключенных УИР-Р в количестве от 21 до 30 |  | 1 шт. |  |  | 1
|  |  | ЗП | [5 empty] | 216.03 | 1 |  | 1 | 216 |  |  | 26.72 | 5772
|  |  | НР от ЗП |  | % |  |  | 75 |  |  |  |  | 162 |  |  | 70 | 4040
|  |  | СП от ЗП |  | % |  |  | 70 |  |  |  |  | 151 |  |  | 41 | 2367
|  |  | ЗТР |  | чел-ч |  |  | 12.76 |  | 1 |  | 1 | 13
[13 empty] | 529 |  |  |  | 12179
950 | 5.2-34-18 |  | Блок контроля датчиков речевой (БКД-Р) в диспетчерской, добавлять к позиции 5.2-34-13 при подключенных УИР-Р в количестве от 31 до 40 |  | 1 шт. |  |  | 1
|  |  | ЗП | [5 empty] | 288.83 | 1 |  | 1 | 289 |  |  | 26.72 | 7718
|  |  | НР от ЗП |  | % |  |  | 75 |  |  |  |  | 217 |  |  | 70 | 5403
|  |  | СП от ЗП |  | % |  |  | 70 |  |  |  |  | 202 |  |  | 41 | 3164
|  |  | ЗТР |  | чел-ч |  |  | 17.06 |  | 1 |  | 1 | 17
[13 empty] | 708 |  |  |  | 16285
951 | 5.2-34-19 |  | Блок контроля датчиков (БКД) в диспетчерской |  | 1 шт. |  |  | 1
|  |  | ЗП | [5 empty] | 49.44 | 1 |  | 1 | 49 |  |  | 26.72 | 1321
|  |  | НР от ЗП |  | % |  |  | 75 |  |  |  |  | 37 |  |  | 70 | 925
|  |  | СП от ЗП |  | % |  |  | 70 |  |  |  |  | 34 |  |  | 41 | 542
|  |  | ЗТР |  | чел-ч |  |  | 2.92 |  | 1 |  | 1 | 3
[13 empty] | 120 |  |  |  | 2788
952 | 5.2-34-20 |  | Блок контроля датчиков (БКД) в диспетчерской, добавлять к позиции 5.2-34-19 при подключенных адресных устройствах в количестве от 1 до 5 |  | 1 шт. |  |  | 1
|  |  | ЗП | [5 empty] | 71.95 | 1 |  | 1 | 72 |  |  | 26.72 | 1923
|  |  | НР от ЗП |  | % |  |  | 75 |  |  |  |  | 54 |  |  | 70 | 1346
|  |  | СП от ЗП |  | % |  |  | 70 |  |  |  |  | 50 |  |  | 41 | 788
|  |  | ЗТР |  | чел-ч |  |  | 4.3 |  | 1 |  | 1 | 4
[13 empty] | 176 |  |  |  | 4057
953 | 5.2-34-21 |  | Блок контроля датчиков (БКД) в диспетчерской, добавлять к позиции 5.2-34-19 при подключенных адресных устройствах в количестве от 6 до 10 |  | 1 шт. |  |  | 1
|  |  | ЗП | [5 empty] | 109.45 | 1 |  | 1 | 109 |  |  | 26.72 | 2925
|  |  | НР от ЗП |  | % |  |  | 75 |  |  |  |  | 82 |  |  | 70 | 2048
|  |  | СП от ЗП |  | % |  |  | 70 |  |  |  |  | 76 |  |  | 41 | 1199
|  |  | ЗТР |  | чел-ч |  |  | 6.6 |  | 1 |  | 1 | 7
[13 empty] | 267 |  |  |  | 6172
954 | 5.2-34-22 |  | Блок контроля датчиков (БКД) в диспетчерской, добавлять к позиции 5.2-34-19 при подключенных адресных устройствах в количестве от 11 до 50 |  | 1 шт. |  |  | 1
|  |  | ЗП | [5 empty] | 278.25 | 1 |  | 1 | 278 |  |  | 26.72 | 7435
|  |  | НР от ЗП |  | % |  |  | 75 |  |  |  |  | 209 |  |  | 70 | 5205
|  |  | СП от ЗП |  | % |  |  | 70 |  |  |  |  | 195 |  |  | 41 | 3048
|  |  | ЗТР |  | чел-ч |  |  | 16.95 |  | 1 |  | 1 | 17
[13 empty] | 682 |  |  |  | 15688
955 | 5.2-34-23 |  | Блок контроля датчиков (БКД) в диспетчерской, добавлять к позиции 5.2-34-19 при подключенных адресных устройствах в количестве от 51 до 100 |  | 1 шт. |  |  | 1
|  |  | ЗП | [5 empty] | 615.85 | 1 |  | 1 | 616 |  |  | 26.72 | 16456
|  |  | НР от ЗП |  | % |  |  | 75 |  |  |  |  | 462 |  |  | 70 | 11519
|  |  | СП от ЗП |  | % |  |  | 70 |  |  |  |  | 431 |  |  | 41 | 6747
|  |  | ЗТР |  | чел-ч |  |  | 37.65 |  | 1 |  | 1 | 38
[13 empty] | 1509 |  |  |  | 34722
956 | 5.2-34-24 |  | Блок контроля датчиков (БКД) в диспетчерской, добавлять к позиции 5.2-34-19 при подключенных адресных устройствах в количестве от 101 до 150 |  | 1 шт. |  |  | 1
|  |  | ЗП | [5 empty] | 990.96 | 1 |  | 1 | 991 |  |  | 26.72 | 26478
|  |  | НР от ЗП |  | % |  |  | 75 |  |  |  |  | 743 |  |  | 70 | 18535
|  |  | СП от ЗП |  | % |  |  | 70 |  |  |  |  | 694 |  |  | 41 | 10856
|  |  | ЗТР |  | чел-ч |  |  | 60.65 |  | 1 |  | 1 | 61
[13 empty] | 2428 |  |  |  | 55869
957 | 5.2-35-1 |  | Комплексная пусконаладка системы |  | 1 шт. |  |  | 1
|  |  | ЗП | [5 empty] | 30.78 | 1 |  | 1 | 31 |  |  | 26.72 | 822
|  |  | НР от ЗП |  | % |  |  | 75 |  |  |  |  | 23 |  |  | 70 | 575
|  |  | СП от ЗП |  | % |  |  | 70 |  |  |  |  | 22 |  |  | 41 | 337
|  |  | ЗТР |  | чел-ч |  |  | 1.66 |  | 1 |  | 1 | 2
[13 empty] | 76 |  |  |  | 1734
958 | 5.2-35-2 |  | Комплексная пусконаладка системы, добавлять к позиции 5.2-35-1 на каждое адресное устройство |  | 1 шт. |  |  | 1
|  |  | ЗП | [5 empty] | 18.51 | 1 |  | 1 | 19 |  |  | 26.72 | 495
|  |  | НР от ЗП |  | % |  |  | 75 |  |  |  |  | 14 |  |  | 70 | 347
|  |  | СП от ЗП |  | % |  |  | 70 |  |  |  |  | 13 |  |  | 41 | 203
|  |  | ЗТР |  | чел-ч |  |  | 1.27 |  | 1 |  | 1 | 1
[13 empty] | 46 |  |  |  | 1045
959 | 5.2-17-1 |  | Системы непрерывного и (или) по вызову измерения, система измерительная температуры |  | 1 система |  |  | 1
|  |  | ЗП | [5 empty] | 129.37 | 1 |  | 1 | 129 |  |  | 26.72 | 3457
|  |  | НР от ЗП |  | % |  |  | 75 |  |  |  |  | 97 |  |  | 70 | 2420
|  |  | СП от ЗП |  | % |  |  | 70 |  |  |  |  | 90 |  |  | 41 | 1417
|  |  | ЗТР |  | чел-ч |  |  | 8.1 |  | 1 |  | 1 | 8
[13 empty] | 316 |  |  |  | 7294
960 | 5.2-17-2 |  | Системы непрерывного и (или) по вызову измерения, система измерительная давления или разрежения |  | 1 система |  |  | 1
|  |  | ЗП | [5 empty] | 159.72 | 1 |  | 1 | 160 |  |  | 26.72 | 4268
|  |  | НР от ЗП |  | % |  |  | 75 |  |  |  |  | 120 |  |  | 70 | 2988
|  |  | СП от ЗП |  | % |  |  | 70 |  |  |  |  | 112 |  |  | 41 | 1750
|  |  | ЗТР |  | чел-ч |  |  | 10 |  | 1 |  | 1 | 10
[13 empty] | 392 |  |  |  | 9006
961 | 5.2-17-3 |  | Системы непрерывного и (или) по вызову измерения, система измерительная расхода или уровня |  | 1 система |  |  | 1
|  |  | ЗП | [5 empty] | 201.25 | 1 |  | 1 | 201 |  |  | 26.72 | 5377
|  |  | НР от ЗП |  | % |  |  | 75 |  |  |  |  | 151 |  |  | 70 | 3764
|  |  | СП от ЗП |  | % |  |  | 70 |  |  |  |  | 141 |  |  | 41 | 2205
|  |  | ЗТР |  | чел-ч |  |  | 12.6 |  | 1 |  | 1 | 13
[13 empty] | 493 |  |  |  | 11346
962 | 5.2-17-4 |  | Системы непрерывного и (или) по вызову измерения, система измерительная состояния оборудования |  | 1 система |  |  | 1
|  |  | ЗП | [5 empty] | 94.23 | 1 |  | 1 | 94 |  |  | 26.72 | 2518
|  |  | НР от ЗП |  | % |  |  | 75 |  |  |  |  | 71 |  |  | 70 | 1763
|  |  | СП от ЗП |  | % |  |  | 70 |  |  |  |  | 66 |  |  | 41 | 1032
|  |  | ЗТР |  | чел-ч |  |  | 5.9 |  | 1 |  | 1 | 6
[13 empty] | 231 |  |  |  | 5313
963 | 5.2-17-5 |  | Системы непрерывного и (или) по вызову измерения, система измерительная состава, свойств или структуры вещества |  | 1 система |  |  | 1
|  |  | ЗП | [5 empty] | 230 | 1 |  | 1 | 230 |  |  | 26.72 | 6146
|  |  | НР от ЗП |  | % |  |  | 75 |  |  |  |  | 173 |  |  | 70 | 4302
|  |  | СП от ЗП |  | % |  |  | 70 |  |  |  |  | 161 |  |  | 41 | 2520
|  |  | ЗТР |  | чел-ч |  |  | 14.4 |  | 1 |  | 1 | 14
[13 empty] | 564 |  |  |  | 12968
964 | 5.2-18-1 |  | Система сигнализации отклонения от установленных пределов одного параметра, показателя или срабатывания блокировки, защиты |  | 1 система |  |  | 1
|  |  | ЗП | [5 empty] | 15.18 | 1 |  | 1 | 15 |  |  | 26.72 | 406
|  |  | НР от ЗП |  | % |  |  | 75 |  |  |  |  | 11 |  |  | 70 | 284
|  |  | СП от ЗП |  | % |  |  | 70 |  |  |  |  | 11 |  |  | 41 | 166
|  |  | ЗТР |  | чел-ч |  |  | 1 |  | 1 |  | 1 | 1
[13 empty] | 37 |  |  |  | 856
965 | 5.2-18-2 |  | Система сигнализации отклонения от установленных пределов одного параметра, показателя или срабатывания блокировки, импульсная |  | 1 система |  |  | 1
|  |  | ЗП | [5 empty] | 30.36 | 1 |  | 1 | 30 |  |  | 26.72 | 811
|  |  | НР от ЗП |  | % |  |  | 75 |  |  |  |  | 23 |  |  | 70 | 568
|  |  | СП от ЗП |  | % |  |  | 70 |  |  |  |  | 21 |  |  | 41 | 333
|  |  | ЗТР |  | чел-ч |  |  | 2 |  | 1 |  | 1 | 2
[13 empty] | 74 |  |  |  | 1712
966 | 5.2-18-3 |  | Система сигнализации отклонения от установленных пределов одного параметра, показателя или срабатывания блокировки с запоминанием причины отклонений |  | 1 система |  |  | 1
|  |  | ЗП | [5 empty] | 36.43 | 1 |  | 1 | 36 |  |  | 26.72 | 973
|  |  | НР от ЗП |  | % |  |  | 75 |  |  |  |  | 27 |  |  | 70 | 681
|  |  | СП от ЗП |  | % |  |  | 70 |  |  |  |  | 25 |  |  | 41 | 399
|  |  | ЗТР |  | чел-ч |  |  | 2.4 |  | 1 |  | 1 | 2
[13 empty] | 88 |  |  |  | 2053
967 | 5.2-18-4 |  | Система сигнализации с регистрацией отклонения от установленных пределов одного параметра, показателя или срабатывания блокировки, защиты |  | 1 система |  |  | 1
|  |  | ЗП | [5 empty] | 36.43 | 1 |  | 1 | 36 |  |  | 26.72 | 973
|  |  | НР от ЗП |  | % |  |  | 75 |  |  |  |  | 27 |  |  | 70 | 681
|  |  | СП от ЗП |  | % |  |  | 70 |  |  |  |  | 25 |  |  | 41 | 399
|  |  | ЗТР |  | чел-ч |  |  | 2.4 |  | 1 |  | 1 | 2
[13 empty] | 88 |  |  |  | 2053
968 | 5.2-19-1 |  | Система косвенного измерения технологического параметра или показателя состояния оборудования с количеством сигналов измерительной информации до 2 |  | 1 система |  |  | 1
|  |  | ЗП | [5 empty] | 1009.01 | 1 |  | 1 | 1009 |  |  | 26.72 | 26961
|  |  | НР от ЗП |  | % |  |  | 75 |  |  |  |  | 757 |  |  | 70 | 18873
|  |  | СП от ЗП |  | % |  |  | 70 |  |  |  |  | 706 |  |  | 41 | 11054
|  |  | ЗТР |  | чел-ч |  |  | 52 |  | 1 |  | 1 | 52
[13 empty] | 2472 |  |  |  | 56888
969 | 5.2-19-2 |  | За каждый последующий сигнал измерительной информации добавлять к позиции 5.2-19-1 |  | 1 сигнал |  |  | 1
|  |  | ЗП | [5 empty] | 93.14 | 1 |  | 1 | 93 |  |  | 26.72 | 2489
|  |  | НР от ЗП |  | % |  |  | 75 |  |  |  |  | 70 |  |  | 70 | 1742
|  |  | СП от ЗП |  | % |  |  | 70 |  |  |  |  | 65 |  |  | 41 | 1020
|  |  | ЗТР |  | чел-ч |  |  | 4.8 |  | 1 |  | 1 | 5
[13 empty] | 228 |  |  |  | 5251
970 | 5.2-19-3 |  | Система вычисления и анализа обобщенных показателей оценки текущего состояния технологического объекта управления и его составляющих с количеством сигналов измерительной информации до 2 |  | 1 система |  |  | 1
|  |  | ЗП | [5 empty] | 1047.82 | 1 |  | 1 | 1048 |  |  | 26.72 | 27998
|  |  | НР от ЗП |  | % |  |  | 75 |  |  |  |  | 786 |  |  | 70 | 19599
|  |  | СП от ЗП |  | % |  |  | 70 |  |  |  |  | 734 |  |  | 41 | 11479
|  |  | ЗТР |  | чел-ч |  |  | 54 |  | 1 |  | 1 | 54
[13 empty] | 2568 |  |  |  | 59076
971 | 5.2-19-4 |  | За каждый последующий сигнал измерительной информации добавлять к позиции 5.2-19-3 |  | 1 сигнал |  |  | 1
|  |  | ЗП | [5 empty] | 143.59 | 1 |  | 1 | 144 |  |  | 26.72 | 3837
|  |  | НР от ЗП |  | % |  |  | 75 |  |  |  |  | 108 |  |  | 70 | 2686
|  |  | СП от ЗП |  | % |  |  | 70 |  |  |  |  | 101 |  |  | 41 | 1573
|  |  | ЗТР |  | чел-ч |  |  | 7.4 |  | 1 |  | 1 | 7
[13 empty] | 353 |  |  |  | 8096
972 | 5.2-19-5 |  | Система анализа срабатывания блокировок и защиты с количеством сигналов измерительной информации до 2 |  | 1 система |  |  | 1
|  |  | ЗП | [5 empty] | 795.56 | 1 |  | 1 | 796 |  |  | 26.72 | 21257
|  |  | НР от ЗП |  | % |  |  | 75 |  |  |  |  | 597 |  |  | 70 | 14880
|  |  | СП от ЗП |  | % |  |  | 70 |  |  |  |  | 557 |  |  | 41 | 8715
|  |  | ЗТР |  | чел-ч |  |  | 41 |  | 1 |  | 1 | 41
[13 empty] | 1950 |  |  |  | 44852
973 | 5.2-19-6 |  | За каждый последующий сигнал измерительной информации добавлять к позиции 5.2-19-5 |  | 1 сигнал |  |  | 1
|  |  | ЗП | [5 empty] | 95.08 | 1 |  | 1 | 95 |  |  | 26.72 | 2541
|  |  | НР от ЗП |  | % |  |  | 75 |  |  |  |  | 71 |  |  | 70 | 1779
|  |  | СП от ЗП |  | % |  |  | 70 |  |  |  |  | 67 |  |  | 41 | 1042
|  |  | ЗТР |  | чел-ч |  |  | 4.9 |  | 1 |  | 1 | 5
[13 empty] | 233 |  |  |  | 5362
974 | 5.2-19-7 |  | Система диагностики протекания технологического процесса и состояния оборудования с количеством сигналов измерительной информации до 2 |  | 1 система |  |  | 1
|  |  | ЗП | [5 empty] | 1804.57 | 1 |  | 1 | 1805 |  |  | 26.72 | 48218
|  |  | НР от ЗП |  | % |  |  | 75 |  |  |  |  | 1354 |  |  | 70 | 33753
|  |  | СП от ЗП |  | % |  |  | 70 |  |  |  |  | 1264 |  |  | 41 | 19769
|  |  | ЗТР |  | чел-ч |  |  | 93 |  | 1 |  | 1 | 93
[13 empty] | 4423 |  |  |  | 101740
975 | 5.2-19-8 |  | За каждый последующий сигнал измерительной информации добавлять к позиции 5.2-19-7 |  | 1 сигнал |  |  | 1
|  |  | ЗП | [5 empty] | 211.5 | 1 |  | 1 | 212 |  |  | 26.72 | 5651
|  |  | НР от ЗП |  | % |  |  | 75 |  |  |  |  | 159 |  |  | 70 | 3956
|  |  | СП от ЗП |  | % |  |  | 70 |  |  |  |  | 148 |  |  | 41 | 2317
|  |  | ЗТР |  | чел-ч |  |  | 10.9 |  | 1 |  | 1 | 11
[13 empty] | 519 |  |  |  | 11924
976 | 5.2-19-9 |  | Система подготовки информации и выполнения процедур обмена информацией со смежными и вышестоящими системами управления с количеством сигналов измерительной информации до 2 |  | 1 система |  |  | 1
|  |  | ЗП | [5 empty] | 562.72 | 1 |  | 1 | 563 |  |  | 26.72 | 15036
|  |  | НР от ЗП |  | % |  |  | 75 |  |  |  |  | 422 |  |  | 70 | 10525
|  |  | СП от ЗП |  | % |  |  | 70 |  |  |  |  | 394 |  |  | 41 | 6165
|  |  | ЗТР |  | чел-ч |  |  | 29 |  | 1 |  | 1 | 29
[13 empty] | 1379 |  |  |  | 31726
977 | 5.2-19-10 |  | За каждый последующий сигнал измерительной информации добавлять к позиции 5.2-19-9 |  | 1 сигнал |  |  | 1
|  |  | ЗП | [5 empty] | 65.97 | 1 |  | 1 | 66 |  |  | 26.72 | 1763
|  |  | НР от ЗП |  | % |  |  | 75 |  |  |  |  | 50 |  |  | 70 | 1234
|  |  | СП от ЗП |  | % |  |  | 70 |  |  |  |  | 46 |  |  | 41 | 723
|  |  | ЗТР |  | чел-ч |  |  | 3.4 |  | 1 |  | 1 | 3
[13 empty] | 162 |  |  |  | 3720
978 | 5.2-20-1 |  | Системы реализующие функции управления, система дистанционного управления исполнительным механизмом |  | 1 система |  |  | 1
|  |  | ЗП | [5 empty] | 99.79 | 1 |  | 1 | 100 |  |  | 26.72 | 2666
|  |  | НР от ЗП |  | % |  |  | 75 |  |  |  |  | 75 |  |  | 70 | 1866
|  |  | СП от ЗП |  | % |  |  | 70 |  |  |  |  | 70 |  |  | 41 | 1093
|  |  | ЗТР |  | чел-ч |  |  | 5.4 |  | 1 |  | 1 | 5
[13 empty] | 245 |  |  |  | 5625
979 | 5.2-20-2 |  | Системы реализующие функции управления, система программной или логической операции управления с количеством входных сигналов до 2 |  | 1 система |  |  | 1
|  |  | ЗП | [5 empty] | 103.49 | 1 |  | 1 | 103 |  |  | 26.72 | 2765
|  |  | НР от ЗП |  | % |  |  | 75 |  |  |  |  | 77 |  |  | 70 | 1936
|  |  | СП от ЗП |  | % |  |  | 70 |  |  |  |  | 72 |  |  | 41 | 1134
|  |  | ЗТР |  | чел-ч |  |  | 5.6 |  | 1 |  | 1 | 6
[13 empty] | 252 |  |  |  | 5835
980 | 5.2-20-3 |  | За каждый последующий входной сигнал добавлять к позиции 5.2-20-2 |  | 1 сигнал |  |  | 1
|  |  | ЗП | [5 empty] | 29.57 | 1 |  | 1 | 30 |  |  | 26.72 | 790
|  |  | НР от ЗП |  | % |  |  | 75 |  |  |  |  | 23 |  |  | 70 | 553
|  |  | СП от ЗП |  | % |  |  | 70 |  |  |  |  | 21 |  |  | 41 | 324
|  |  | ЗТР |  | чел-ч |  |  | 1.6 |  | 1 |  | 1 | 2
[13 empty] | 74 |  |  |  | 1667
981 | 5.2-20-4 |  | Системы реализующие функции управления, система регулирования одноконтурная стабилизации технологического параметра (независимо от количества параметров настройки) с позиционным законом управления |  | 1 система |  |  | 1
|  |  | ЗП | [5 empty] | 249.48 | 1 |  | 1 | 249 |  |  | 26.72 | 6666
|  |  | НР от ЗП |  | % |  |  | 75 |  |  |  |  | 187 |  |  | 70 | 4666
|  |  | СП от ЗП |  | % |  |  | 70 |  |  |  |  | 174 |  |  | 41 | 2733
|  |  | ЗТР |  | чел-ч |  |  | 13.5 |  | 1 |  | 1 | 14
[13 empty] | 610 |  |  |  | 14065
982 | 5.2-20-5 |  | Системы реализующие функции управления, система регулирования одноконтурная стабилизации технологического параметра (независимо от количества параметров настройки) с пропорциональным законом управления |  | 1 система |  |  | 1
|  |  | ЗП | [5 empty] | 498.96 | 1 |  | 1 | 499 |  |  | 26.72 | 13332
|  |  | НР от ЗП |  | % |  |  | 75 |  |  |  |  | 374 |  |  | 70 | 9332
|  |  | СП от ЗП |  | % |  |  | 70 |  |  |  |  | 349 |  |  | 41 | 5466
|  |  | ЗТР |  | чел-ч |  |  | 27 |  | 1 |  | 1 | 27
[13 empty] | 1222 |  |  |  | 28130
983 | 5.2-20-6 |  | Системы реализующие функции управления, система регулирования одноконтурная стабилизации технологического параметра (независимо от количества параметров настройки) с пропорционально-интегральным законом управления |  | 1 система |  |  | 1
|  |  | ЗП | [5 empty] | 831.6 | 1 |  | 1 | 832 |  |  | 26.72 | 22220
|  |  | НР от ЗП |  | % |  |  | 75 |  |  |  |  | 624 |  |  | 70 | 15554
|  |  | СП от ЗП |  | % |  |  | 70 |  |  |  |  | 582 |  |  | 41 | 9110
|  |  | ЗТР |  | чел-ч |  |  | 45 |  | 1 |  | 1 | 45
[13 empty] | 2038 |  |  |  | 46884
984 | 5.2-20-7 |  | Системы реализующие функции управления, система регулирования одноконтурная стабилизации технологического параметра (независимо от количества параметров настройки) с пропорционально-дифференциальным законом управления |  | 1 система |  |  | 1
|  |  | ЗП | [5 empty] | 868.56 | 1 |  | 1 | 869 |  |  | 26.72 | 23208
|  |  | НР от ЗП |  | % |  |  | 75 |  |  |  |  | 652 |  |  | 70 | 16246
|  |  | СП от ЗП |  | % |  |  | 70 |  |  |  |  | 608 |  |  | 41 | 9515
|  |  | ЗТР |  | чел-ч |  |  | 47 |  | 1 |  | 1 | 47
[13 empty] | 2129 |  |  |  | 48969
985 | 5.2-20-8 |  | Системы реализующие функции управления, система регулирования одноконтурная стабилизации технологического параметра (независимо от количества параметров настройки) с пропорционально-интегрально-дифференциальным законом управления |  | 1 система |  |  | 1
|  |  | ЗП | [5 empty] | 979.44 | 1 |  | 1 | 979 |  |  | 26.72 | 26171
|  |  | НР от ЗП |  | % |  |  | 75 |  |  |  |  | 734 |  |  | 70 | 18320
|  |  | СП от ЗП |  | % |  |  | 70 |  |  |  |  | 685 |  |  | 41 | 10730
|  |  | ЗТР |  | чел-ч |  |  | 53 |  | 1 |  | 1 | 53
[13 empty] | 2398 |  |  |  | 55221
986 | 5.2-20-9 |  | Системы реализующие функции управления, система регулирования одноконтурная стабилизации технологического параметра (независимо от количества параметров настройки) с нестандартным законом управления |  | 1 система |  |  | 1
|  |  | ЗП | [5 empty] | 1404.48 | 1 |  | 1 | 1404 |  |  | 26.72 | 37528
|  |  | НР от ЗП |  | % |  |  | 75 |  |  |  |  | 1053 |  |  | 70 | 26270
|  |  | СП от ЗП |  | % |  |  | 70 |  |  |  |  | 983 |  |  | 41 | 15386
|  |  | ЗТР |  | чел-ч |  |  | 76 |  | 1 |  | 1 | 76
[13 empty] | 3440 |  |  |  | 79184
987 | 5.2-20-10 |  | Системы реализующие функции управления, система многоконтурная (каскадная или другая сложная) автоматического регулирования с числом параметров настройки до 5 |  | 1 система |  |  | 1
|  |  | ЗП | [5 empty] | 1663.2 | 1 |  | 1 | 1663 |  |  | 26.72 | 44441
|  |  | НР от ЗП |  | % |  |  | 75 |  |  |  |  | 1247 |  |  | 70 | 31109
|  |  | СП от ЗП |  | % |  |  | 70 |  |  |  |  | 1164 |  |  | 41 | 18221
|  |  | ЗТР |  | чел-ч |  |  | 90 |  | 1 |  | 1 | 90
[13 empty] | 4074 |  |  |  | 93771
988 | 5.2-20-11 |  | За каждый последующий параметр настройки свыше 5 добавлять к позиции 5.2-20-10 |  | 1 параметр |  |  | 1
|  |  | ЗП | [5 empty] | 332.64 | 1 |  | 1 | 333 |  |  | 26.72 | 8888
|  |  | НР от ЗП |  | % |  |  | 75 |  |  |  |  | 250 |  |  | 70 | 6222
|  |  | СП от ЗП |  | % |  |  | 70 |  |  |  |  | 233 |  |  | 41 | 3644
|  |  | ЗТР |  | чел-ч |  |  | 18 |  | 1 |  | 1 | 18
[13 empty] | 816 |  |  |  | 18754
989 | 5.2-21-1 |  | Комплексная наладка систем, реализующих функции: контроля технологического объекта с двумя параметрами (точками) контроля, вычислительных или логических операций информационного характера технологического объекта с двумя обрабатываемыми параметрами; программной или логической операции управления технологическим объектом с двумя обрабатываемыми сигналами управления |  | 1 комплекс систем |  |  | 1
|  |  | ЗП | [5 empty] | 90.55 | 1 |  | 1 | 91 |  |  | 26.72 | 2419
|  |  | НР от ЗП |  | % |  |  | 75 |  |  |  |  | 68 |  |  | 70 | 1693
|  |  | СП от ЗП |  | % |  |  | 70 |  |  |  |  | 64 |  |  | 41 | 992
|  |  | ЗТР |  | чел-ч |  |  | 4.9 |  | 1 |  | 1 | 5
[13 empty] | 223 |  |  |  | 5104
990 | 5.2-21-2 |  | За каждый последующий параметр или сигнал управления добавлять к позиции 5.2-21-1 |  | 1 сигнал |  |  | 1
|  |  | ЗП | [5 empty] | 29.57 | 1 |  | 1 | 30 |  |  | 26.72 | 790
|  |  | НР от ЗП |  | % |  |  | 75 |  |  |  |  | 23 |  |  | 70 | 553
|  |  | СП от ЗП |  | % |  |  | 70 |  |  |  |  | 21 |  |  | 41 | 324
|  |  | ЗТР |  | чел-ч |  |  | 1.6 |  | 1 |  | 1 | 2
[13 empty] | 74 |  |  |  | 1667
991 | 5.2-22-1 |  | Комплексная наладка систем, реализующих функции автоматического регулирования (стабилизации) параметров технологического объекта с двумя параметрами регулирования (стабилизации) |  | 1 комплекс систем |  |  | 1
|  |  | ЗП | [5 empty] | 266.11 | 1 |  | 1 | 266 |  |  | 26.72 | 7110
|  |  | НР от ЗП |  | % |  |  | 75 |  |  |  |  | 200 |  |  | 70 | 4977
|  |  | СП от ЗП |  | % |  |  | 70 |  |  |  |  | 186 |  |  | 41 | 2915
|  |  | ЗТР |  | чел-ч |  |  | 14.4 |  | 1 |  | 1 | 14
[13 empty] | 652 |  |  |  | 15002
992 | 5.2-22-2 |  | За каждый последующий параметр регулирования (стабилизации) добавлять к позиции 5.2-22-1 |  | 1 параметр |  |  | 1
|  |  | ЗП | [5 empty] | 116.42 | 1 |  | 1 | 116 |  |  | 26.72 | 3111
|  |  | НР от ЗП |  | % |  |  | 75 |  |  |  |  | 87 |  |  | 70 | 2178
|  |  | СП от ЗП |  | % |  |  | 70 |  |  |  |  | 81 |  |  | 41 | 1276
|  |  | ЗТР |  | чел-ч |  |  | 6.3 |  | 1 |  | 1 | 6
[13 empty] | 284 |  |  |  | 6565
993 | 5.2-36-1 |  | Комплексная наладка системы контроля и управления доступом (СКУД) |  | 1 считыватель |  |  | 1
|  |  | ЗП | [5 empty] | 129.76 | 1 |  | 1 | 130 |  |  | 26.72 | 3467
|  |  | НР от ЗП |  | % |  |  | 75 |  |  |  |  | 98 |  |  | 70 | 2427
|  |  | СП от ЗП |  | % |  |  | 70 |  |  |  |  | 91 |  |  | 41 | 1421
|  |  | ЗТР |  | чел-ч |  |  | 6.06 |  | 1 |  | 1 | 6
[13 empty] | 319 |  |  |  | 7315
994 | 5.2-23-1 |  | Устройство телемеханики на стороне контролируемого пункта |  | 1 устройство |  |  | 1
|  |  | ЗП | [5 empty] | 1149.98 | 1 |  | 1 | 1150 |  |  | 26.72 | 30727
|  |  | НР от ЗП |  | % |  |  | 75 |  |  |  |  | 863 |  |  | 70 | 21509
|  |  | СП от ЗП |  | % |  |  | 70 |  |  |  |  | 805 |  |  | 41 | 12598
|  |  | ЗТР |  | чел-ч |  |  | 72 |  | 1 |  | 1 | 72
[13 empty] | 2818 |  |  |  | 64834
995 | 5.2-23-2 |  | Устройство телемеханики на стороне пункта управления |  | 1 устройство |  |  | 1
|  |  | ЗП | [5 empty] | 2299.97 | 1 |  | 1 | 2300 |  |  | 26.72 | 61455
|  |  | НР от ЗП |  | % |  |  | 75 |  |  |  |  | 1725 |  |  | 70 | 43019
|  |  | СП от ЗП |  | % |  |  | 70 |  |  |  |  | 1610 |  |  | 41 | 25197
|  |  | ЗТР |  | чел-ч |  |  | 144 |  | 1 |  | 1 | 144
[13 empty] | 5635 |  |  |  | 129671
996 | 5.2-24-1 |  | Накладка цепей телесигнализации |  | 1 цепь |  |  | 1
|  |  | ЗП | [5 empty] | 14.37 | 1 |  | 1 | 14 |  |  | 26.72 | 384
|  |  | НР от ЗП |  | % |  |  | 75 |  |  |  |  | 11 |  |  | 70 | 269
|  |  | СП от ЗП |  | % |  |  | 70 |  |  |  |  | 10 |  |  | 41 | 157
|  |  | ЗТР |  | чел-ч |  |  | 0.9 |  | 1 |  | 1 | 1
[13 empty] | 35 |  |  |  | 810
997 | 5.2-24-2 |  | Накладка цепей телеуправления, телерегулирования, вызова телеизмерения |  | 1 цепь |  |  | 1
|  |  | ЗП | [5 empty] | 22.36 | 1 |  | 1 | 22 |  |  | 26.72 | 597
|  |  | НР от ЗП |  | % |  |  | 75 |  |  |  |  | 17 |  |  | 70 | 418
|  |  | СП от ЗП |  | % |  |  | 70 |  |  |  |  | 15 |  |  | 41 | 245
|  |  | ЗТР |  | чел-ч |  |  | 1.4 |  | 1 |  | 1 | 1
[13 empty] | 54 |  |  |  | 1260
998 | 5.2-25-1 |  | Блок аппаратуры сопряжения канала передачи данных |  | 1 блок |  |  | 1
|  |  | ЗП | [5 empty] | 230 | 1 |  | 1 | 230 |  |  | 26.72 | 6146
|  |  | НР от ЗП |  | % |  |  | 75 |  |  |  |  | 173 |  |  | 70 | 4302
|  |  | СП от ЗП |  | % |  |  | 70 |  |  |  |  | 161 |  |  | 41 | 2520
|  |  | ЗТР |  | чел-ч |  |  | 14.4 |  | 1 |  | 1 | 14
[13 empty] | 564 |  |  |  | 12968
999 | 5.2-26-1 |  | Схема управления |  | 1 схема |  |  | 1
|  |  | ЗП | [5 empty] | 54.3 | 1 |  | 1 | 54 |  |  | 26.72 | 1451
|  |  | НР от ЗП |  | % |  |  | 75 |  |  |  |  | 41 |  |  | 70 | 1016
|  |  | СП от ЗП |  | % |  |  | 70 |  |  |  |  | 38 |  |  | 41 | 595
|  |  | ЗТР |  | чел-ч |  |  | 3.4 |  | 1 |  | 1 | 3
[13 empty] | 133 |  |  |  | 3062
1000 | 5.2-26-2 |  | Схема аварийной сигнализации с количеством датчиков до 10 |  | 1 схема |  |  | 1
|  |  | ЗП | [5 empty] | 244.37 | 1 |  | 1 | 244 |  |  | 26.72 | 6530
|  |  | НР от ЗП |  | % |  |  | 75 |  |  |  |  | 183 |  |  | 70 | 4571
|  |  | СП от ЗП |  | % |  |  | 70 |  |  |  |  | 171 |  |  | 41 | 2677
|  |  | ЗТР |  | чел-ч |  |  | 15.3 |  | 1 |  | 1 | 15
[13 empty] | 598 |  |  |  | 13778
1001 | 5.2-26-3 |  | Схема аварийной сигнализации с количеством датчиков до 30 |  | 1 схема |  |  | 1
|  |  | ЗП | [5 empty] | 447.22 | 1 |  | 1 | 447 |  |  | 26.72 | 11950
|  |  | НР от ЗП |  | % |  |  | 75 |  |  |  |  | 335 |  |  | 70 | 8365
|  |  | СП от ЗП |  | % |  |  | 70 |  |  |  |  | 313 |  |  | 41 | 4900
|  |  | ЗТР |  | чел-ч |  |  | 28 |  | 1 |  | 1 | 28
[13 empty] | 1095 |  |  |  | 25215
1002 | 5.2-26-4 |  | Схема аварийной сигнализации с количеством датчиков до 100 |  | 1 схема |  |  | 1
|  |  | ЗП | [5 empty] | 638.88 | 1 |  | 1 | 639 |  |  | 26.72 | 17071
|  |  | НР от ЗП |  | % |  |  | 75 |  |  |  |  | 479 |  |  | 70 | 11950
|  |  | СП от ЗП |  | % |  |  | 70 |  |  |  |  | 447 |  |  | 41 | 6999
|  |  | ЗТР |  | чел-ч |  |  | 40 |  | 1 |  | 1 | 40
[13 empty] | 1565 |  |  |  | 36020
1003 | 5.2-27-1 |  | Блок питания аварийной сигнализации в системе ТМ |  | 1 блок |  |  | 1
|  |  | ЗП | [5 empty] | 67.08 | 1 |  | 1 | 67 |  |  | 26.72 | 1792
|  |  | НР от ЗП |  | % |  |  | 75 |  |  |  |  | 50 |  |  | 70 | 1254
|  |  | СП от ЗП |  | % |  |  | 70 |  |  |  |  | 47 |  |  | 41 | 735
|  |  | ЗТР |  | чел-ч |  |  | 4.2 |  | 1 |  | 1 | 4
[13 empty] | 164 |  |  |  | 3781
1004 | 5.2-27-2 |  | Блок питания аварийной сигнализации, стабилизированный |  | 1 блок |  |  | 1
|  |  | ЗП | [5 empty] | 86.25 | 1 |  | 1 | 86 |  |  | 26.72 | 2305
|  |  | НР от ЗП |  | % |  |  | 75 |  |  |  |  | 65 |  |  | 70 | 1614
|  |  | СП от ЗП |  | % |  |  | 70 |  |  |  |  | 60 |  |  | 41 | 945
|  |  | ЗТР |  | чел-ч |  |  | 5.4 |  | 1 |  | 1 | 5
[13 empty] | 211 |  |  |  | 4864
1005 | 5.2-28-1 |  | Датчик вызванного телеизмерения в схеме телеизмерения по вызову |  | 1 датчик/устройство |  |  | 1
|  |  | ЗП | [5 empty] | 115 | 1 |  | 1 | 115 |  |  | 26.72 | 3073
|  |  | НР от ЗП |  | % |  |  | 75 |  |  |  |  | 86 |  |  | 70 | 2151
|  |  | СП от ЗП |  | % |  |  | 70 |  |  |  |  | 81 |  |  | 41 | 1260
|  |  | ЗТР |  | чел-ч |  |  | 7.2 |  | 1 |  | 1 | 7
[13 empty] | 282 |  |  |  | 6484
1006 | 5.2-28-2 |  | Устройство телеизмерения частотной или частотно-импульсной системы (на КП или ПУ) |  | 1 датчик/устройство |  |  | 1
|  |  | ЗП | [5 empty] | 654.85 | 1 |  | 1 | 655 |  |  | 26.72 | 17498
|  |  | НР от ЗП |  | % |  |  | 75 |  |  |  |  | 491 |  |  | 70 | 12249
|  |  | СП от ЗП |  | % |  |  | 70 |  |  |  |  | 459 |  |  | 41 | 7174
|  |  | ЗТР |  | чел-ч |  |  | 41 |  | 1 |  | 1 | 41
[13 empty] | 1605 |  |  |  | 36921
1007 | 5.2-29-1 |  | Аппаратура сопряжения без выхода на ЭВМ |  | 1 комплекс |  |  | 1
|  |  | ЗП | [5 empty] | 1047.82 | 1 |  | 1 | 1048 |  |  | 26.72 | 27998
|  |  | НР от ЗП |  | % |  |  | 75 |  |  |  |  | 786 |  |  | 70 | 19599
|  |  | СП от ЗП |  | % |  |  | 70 |  |  |  |  | 734 |  |  | 41 | 11479
|  |  | ЗТР |  | чел-ч |  |  | 54 |  | 1 |  | 1 | 54
[13 empty] | 2568 |  |  |  | 59076
1008 | 5.2-29-2 |  | Система АПД КП - АДП ПУ аппаратуры сопряжения с ЭВМ |  | 1 комплекс |  |  | 1
|  |  | ЗП | [5 empty] | 1435.9 | 1 |  | 1 | 1436 |  |  | 26.72 | 38367
|  |  | НР от ЗП |  | % |  |  | 75 |  |  |  |  | 1077 |  |  | 70 | 26857
|  |  | СП от ЗП |  | % |  |  | 70 |  |  |  |  | 1005 |  |  | 41 | 15730
|  |  | ЗТР |  | чел-ч |  |  | 74 |  | 1 |  | 1 | 74
[13 empty] | 3518 |  |  |  | 80954
1009 | 5.2-30-1 |  | Схема приема передачи устройства статической информации |  | 1 схема |  |  | 1
|  |  | ЗП | [5 empty] | 232.85 | 1 |  | 1 | 233 |  |  | 26.72 | 6222
|  |  | НР от ЗП |  | % |  |  | 75 |  |  |  |  | 175 |  |  | 70 | 4355
|  |  | СП от ЗП |  | % |  |  | 70 |  |  |  |  | 163 |  |  | 41 | 2551
|  |  | ЗТР |  | чел-ч |  |  | 12 |  | 1 |  | 1 | 12
[13 empty] | 571 |  |  |  | 13128
1010 | 5.2-31-1 |  | Система диспетчерского управления с количеством участков до 5 |  | 1 система |  |  | 1
|  |  | ЗП | [5 empty] | 1474.7 | 1 |  | 1 | 1475 |  |  | 26.72 | 39404
|  |  | НР от ЗП |  | % |  |  | 75 |  |  |  |  | 1106 |  |  | 70 | 27583
|  |  | СП от ЗП |  | % |  |  | 70 |  |  |  |  | 1033 |  |  | 41 | 16156
|  |  | ЗТР |  | чел-ч |  |  | 76 |  | 1 |  | 1 | 76
[13 empty] | 3614 |  |  |  | 83143
1011 | 5.2-31-2 |  | Система диспетчерского управления с количеством участков до 10 |  | 1 система |  |  | 1
|  |  | ЗП | [5 empty] | 2270.27 | 1 |  | 1 | 2270 |  |  | 26.72 | 60662
|  |  | НР от ЗП |  | % |  |  | 75 |  |  |  |  | 1703 |  |  | 70 | 42463
|  |  | СП от ЗП |  | % |  |  | 70 |  |  |  |  | 1589 |  |  | 41 | 24871
|  |  | ЗТР |  | чел-ч |  |  | 117 |  | 1 |  | 1 | 117
[13 empty] | 5562 |  |  |  | 127996
1012 | 5.2-31-3 |  | Система диспетчерского управления с количеством участков до 30 |  | 1 система |  |  | 1
|  |  | ЗП | [5 empty] | 4191.26 | 1 |  | 1 | 4191 |  |  | 26.72 | 111990
|  |  | НР от ЗП |  | % |  |  | 75 |  |  |  |  | 3143 |  |  | 70 | 78393
|  |  | СП от ЗП |  | % |  |  | 70 |  |  |  |  | 2934 |  |  | 41 | 45916
|  |  | ЗТР |  | чел-ч |  |  | 216 |  | 1 |  | 1 | 216
[13 empty] | 10268 |  |  |  | 236299
1013 | 5.2-32-1 |  | Проверка всего технологического комплекса в режимах работы и контроля, сдача в эксплуатацию |  | 1 комплекс |  |  | 1
|  |  | ЗП | [5 empty] | 1086.62 | 1 |  | 1 | 1087 |  |  | 26.72 | 29034
|  |  | НР от ЗП |  | % |  |  | 75 |  |  |  |  | 815 |  |  | 70 | 20324
|  |  | СП от ЗП |  | % |  |  | 70 |  |  |  |  | 761 |  |  | 41 | 11904
|  |  | ЗТР |  | чел-ч |  |  | 56 |  | 1 |  | 1 | 56
[13 empty] | 2663 |  |  |  | 61262
1014 | 5.3-1-1 |  | Шахта вытяжная с естественной тягой или дефлектором |  | 1 устройство |  |  | 1
|  |  | ЗП | [5 empty] | 22.31 | 1 |  | 1 | 22 |  |  | 26.72 | 596
|  |  | НР от ЗП |  | % |  |  | 75 |  |  |  |  | 17 |  |  | 70 | 417
|  |  | СП от ЗП |  | % |  |  | 70 |  |  |  |  | 15 |  |  | 41 | 244
|  |  | ЗТР |  | чел-ч |  |  | 1.3 |  | 1 |  | 1 | 1
[13 empty] | 54 |  |  |  | 1257
1015 | 5.3-2-1 |  | Вентилятор осевой с входными элементами сети, установленный в воздуховоде, шахте, проеме, или крышного типа, № 4-8 |  | 1 устройство |  |  | 1
|  |  | ЗП | [5 empty] | 75.5 | 1 |  | 1 | 76 |  |  | 26.72 | 2017
|  |  | НР от ЗП |  | % |  |  | 75 |  |  |  |  | 57 |  |  | 70 | 1412
|  |  | СП от ЗП |  | % |  |  | 70 |  |  |  |  | 53 |  |  | 41 | 827
|  |  | ЗТР |  | чел-ч |  |  | 4.4 |  | 1 |  | 1 | 4
[13 empty] | 186 |  |  |  | 4256
1016 | 5.3-2-2 |  | Вентилятор осевой с входными элементами сети, установленный в воздуховоде, шахте, проеме, или крышного типа, № 10 |  | 1 устройство |  |  | 1
|  |  | ЗП | [5 empty] | 92.66 | 1 |  | 1 | 93 |  |  | 26.72 | 2476
|  |  | НР от ЗП |  | % |  |  | 75 |  |  |  |  | 70 |  |  | 70 | 1733
|  |  | СП от ЗП |  | % |  |  | 70 |  |  |  |  | 65 |  |  | 41 | 1015
|  |  | ЗТР |  | чел-ч |  |  | 5.4 |  | 1 |  | 1 | 5
[13 empty] | 228 |  |  |  | 5224
1017 | 5.3-2-3 |  | Вентилятор осевой с входными элементами сети, установленный в воздуховоде, шахте, проеме, или крышного типа, № 12 |  | 1 устройство |  |  | 1
|  |  | ЗП | [5 empty] | 139 | 1 |  | 1 | 139 |  |  | 26.72 | 3714
|  |  | НР от ЗП |  | % |  |  | 75 |  |  |  |  | 104 |  |  | 70 | 2600
|  |  | СП от ЗП |  | % |  |  | 70 |  |  |  |  | 97 |  |  | 41 | 1523
|  |  | ЗТР |  | чел-ч |  |  | 8.1 |  | 1 |  | 1 | 8
[13 empty] | 340 |  |  |  | 7837
1018 | 5.3-2-4 |  | Вентилятор осевой с входными элементами сети, установленный в воздуховоде, шахте, проеме, или крышного типа, № 16 |  | 1 устройство |  |  | 1
|  |  | ЗП | [5 empty] | 223.08 | 1 |  | 1 | 223 |  |  | 26.72 | 5961
|  |  | НР от ЗП |  | % |  |  | 75 |  |  |  |  | 167 |  |  | 70 | 4173
|  |  | СП от ЗП |  | % |  |  | 70 |  |  |  |  | 156 |  |  | 41 | 2444
|  |  | ЗТР |  | чел-ч |  |  | 13 |  | 1 |  | 1 | 13
[13 empty] | 546 |  |  |  | 12578
1019 | 5.3-2-5 |  | Вентилятор осевой с входными элементами сети, установленный в воздуховоде, шахте, проеме, или крышного типа, № 18 |  | 1 устройство |  |  | 1
|  |  | ЗП | [5 empty] | 257.4 | 1 |  | 1 | 257 |  |  | 26.72 | 6878
|  |  | НР от ЗП |  | % |  |  | 75 |  |  |  |  | 193 |  |  | 70 | 4815
|  |  | СП от ЗП |  | % |  |  | 70 |  |  |  |  | 180 |  |  | 41 | 2820
|  |  | ЗТР |  | чел-ч |  |  | 15 |  | 1 |  | 1 | 15
[13 empty] | 630 |  |  |  | 14513
1020 | 5.3-2-6 |  | Вентилятор осевой с входными элементами сети, установленный в воздуховоде, шахте, проеме, или крышного типа, № 20 |  | 1 устройство |  |  | 1
|  |  | ЗП | [5 empty] | 360.36 | 1 |  | 1 | 360 |  |  | 26.72 | 9629
|  |  | НР от ЗП |  | % |  |  | 75 |  |  |  |  | 270 |  |  | 70 | 6740
|  |  | СП от ЗП |  | % |  |  | 70 |  |  |  |  | 252 |  |  | 41 | 3948
|  |  | ЗТР |  | чел-ч |  |  | 21 |  | 1 |  | 1 | 21
[13 empty] | 882 |  |  |  | 20317
1021 | 5.3-2-7 |  | Вентилятор осевой с входными элементами сети, установленный в воздуховоде, шахте, проеме, или крышного типа, № 25 |  | 1 устройство |  |  | 1
|  |  | ЗП | [5 empty] | 480.48 | 1 |  | 1 | 480 |  |  | 26.72 | 12838
|  |  | НР от ЗП |  | % |  |  | 75 |  |  |  |  | 360 |  |  | 70 | 8987
|  |  | СП от ЗП |  | % |  |  | 70 |  |  |  |  | 336 |  |  | 41 | 5264
|  |  | ЗТР |  | чел-ч |  |  | 28 |  | 1 |  | 1 | 28
[13 empty] | 1176 |  |  |  | 27089
1022 | 5.3-2-8 |  | Вентилятор осевой с входными элементами сети, установленный в воздуховоде, шахте, проеме, или крышного типа, № более 25 |  | 1 устройство |  |  | 1
|  |  | ЗП | [5 empty] | 823.68 | 1 |  | 1 | 824 |  |  | 26.72 | 22009
|  |  | НР от ЗП |  | % |  |  | 75 |  |  |  |  | 618 |  |  | 70 | 15406
|  |  | СП от ЗП |  | % |  |  | 70 |  |  |  |  | 577 |  |  | 41 | 9024
|  |  | ЗТР |  | чел-ч |  |  | 48 |  | 1 |  | 1 | 48
[13 empty] | 2019 |  |  |  | 46439
1023 | 5.3-2-9 |  | Вентилятор осевой с поворотными лопатками, № до 8 |  | 1 устройство |  |  | 1
|  |  | ЗП | [5 empty] | 39.47 | 1 |  | 1 | 39 |  |  | 26.72 | 1055
|  |  | НР от ЗП |  | % |  |  | 75 |  |  |  |  | 29 |  |  | 70 | 739
|  |  | СП от ЗП |  | % |  |  | 70 |  |  |  |  | 27 |  |  | 41 | 433
|  |  | ЗТР |  | чел-ч |  |  | 2.3 |  | 1 |  | 1 | 2
[13 empty] | 95 |  |  |  | 2227
1024 | 5.3-2-10 |  | Вентилятор осевой с поворотными лопатками, № до 16 |  | 1 устройство |  |  | 1
|  |  | ЗП | [5 empty] | 51.48 | 1 |  | 1 | 51 |  |  | 26.72 | 1376
|  |  | НР от ЗП |  | % |  |  | 75 |  |  |  |  | 38 |  |  | 70 | 963
|  |  | СП от ЗП |  | % |  |  | 70 |  |  |  |  | 36 |  |  | 41 | 564
|  |  | ЗТР |  | чел-ч |  |  | 3 |  | 1 |  | 1 | 3
[13 empty] | 125 |  |  |  | 2903
1025 | 5.3-2-11 |  | Вентилятор осевой с поворотными лопатками, № до 25 |  | 1 устройство |  |  | 1
|  |  | ЗП | [5 empty] | 89.23 | 1 |  | 1 | 89 |  |  | 26.72 | 2384
|  |  | НР от ЗП |  | % |  |  | 75 |  |  |  |  | 67 |  |  | 70 | 1669
|  |  | СП от ЗП |  | % |  |  | 70 |  |  |  |  | 62 |  |  | 41 | 977
|  |  | ЗТР |  | чел-ч |  |  | 5.2 |  | 1 |  | 1 | 5
[13 empty] | 218 |  |  |  | 5030
1026 | 5.3-2-12 |  | Вентилятор осевой с поворотными лопатками, № более 25 |  | 1 устройство |  |  | 1
|  |  | ЗП | [5 empty] | 130.42 | 1 |  | 1 | 130 |  |  | 26.72 | 3485
|  |  | НР от ЗП |  | % |  |  | 75 |  |  |  |  | 98 |  |  | 70 | 2440
|  |  | СП от ЗП |  | % |  |  | 70 |  |  |  |  | 91 |  |  | 41 | 1429
|  |  | ЗТР |  | чел-ч |  |  | 7.6 |  | 1 |  | 1 | 8
[13 empty] | 319 |  |  |  | 7354
1027 | 5.3-2-13 |  | Вентилятор радиальный (центробежный), диаметральный или крышный, № до 5 |  | 1 устройство |  |  | 1
|  |  | ЗП | [5 empty] | 77.81 | 1 |  | 1 | 78 |  |  | 26.72 | 2079
|  |  | НР от ЗП |  | % |  |  | 75 |  |  |  |  | 59 |  |  | 70 | 1455
|  |  | СП от ЗП |  | % |  |  | 70 |  |  |  |  | 55 |  |  | 41 | 852
|  |  | ЗТР |  | чел-ч |  |  | 4.5 |  | 1 |  | 1 | 5
[13 empty] | 192 |  |  |  | 4386
1028 | 5.3-2-14 |  | Вентилятор радиальный (центробежный), диаметральный или крышный, № до 10 |  | 1 устройство |  |  | 1
|  |  | ЗП | [5 empty] | 102.02 | 1 |  | 1 | 102 |  |  | 26.72 | 2726
|  |  | НР от ЗП |  | % |  |  | 75 |  |  |  |  | 77 |  |  | 70 | 1908
|  |  | СП от ЗП |  | % |  |  | 70 |  |  |  |  | 71 |  |  | 41 | 1118
|  |  | ЗТР |  | чел-ч |  |  | 5.9 |  | 1 |  | 1 | 6
[13 empty] | 250 |  |  |  | 5752
1029 | 5.3-2-15 |  | Вентилятор радиальный (центробежный), диаметральный или крышный, № до 20 |  | 1 устройство |  |  | 1
|  |  | ЗП | [5 empty] | 152.17 | 1 |  | 1 | 152 |  |  | 26.72 | 4066
|  |  | НР от ЗП |  | % |  |  | 75 |  |  |  |  | 114 |  |  | 70 | 2846
|  |  | СП от ЗП |  | % |  |  | 70 |  |  |  |  | 106 |  |  | 41 | 1667
|  |  | ЗТР |  | чел-ч |  |  | 8.8 |  | 1 |  | 1 | 9
[13 empty] | 372 |  |  |  | 8579
1030 | 5.3-2-16 |  | Вентилятор радиальный (центробежный), диаметральный или крышный, № до 26 |  | 1 устройство |  |  | 1
|  |  | ЗП | [5 empty] | 276.67 | 1 |  | 1 | 277 |  |  | 26.72 | 7393
|  |  | НР от ЗП |  | % |  |  | 75 |  |  |  |  | 208 |  |  | 70 | 5175
|  |  | СП от ЗП |  | % |  |  | 70 |  |  |  |  | 194 |  |  | 41 | 3031
|  |  | ЗТР |  | чел-ч |  |  | 16 |  | 1 |  | 1 | 16
[13 empty] | 679 |  |  |  | 15599
1031 | 5.3-2-17 |  | Вентилятор радиальный (центробежный), диаметральный или крышный, № более 26 |  | 1 устройство |  |  | 1
|  |  | ЗП | [5 empty] | 449.59 | 1 |  | 1 | 450 |  |  | 26.72 | 12013
|  |  | НР от ЗП |  | % |  |  | 75 |  |  |  |  | 338 |  |  | 70 | 8409
|  |  | СП от ЗП |  | % |  |  | 70 |  |  |  |  | 315 |  |  | 41 | 4925
|  |  | ЗТР |  | чел-ч |  |  | 26 |  | 1 |  | 1 | 26
[13 empty] | 1103 |  |  |  | 25347
1032 | 5.3-2-18 |  | Вентилятор высокого давления с устройством регулирования подачи № до 10 |  | 1 устройство |  |  | 1
|  |  | ЗП | [5 empty] | 377.52 | 1 |  | 1 | 378 |  |  | 26.72 | 10087
|  |  | НР от ЗП |  | % |  |  | 75 |  |  |  |  | 284 |  |  | 70 | 7061
|  |  | СП от ЗП |  | % |  |  | 70 |  |  |  |  | 265 |  |  | 41 | 4136
|  |  | ЗТР |  | чел-ч |  |  | 22 |  | 1 |  | 1 | 22
[13 empty] | 927 |  |  |  | 21284
1033 | 5.3-2-19 |  | Вентилятор высокого давления с устройством регулирования подачи № до 15 |  | 1 устройство |  |  | 1
|  |  | ЗП | [5 empty] | 531.96 | 1 |  | 1 | 532 |  |  | 26.72 | 14214
|  |  | НР от ЗП |  | % |  |  | 75 |  |  |  |  | 399 |  |  | 70 | 9950
|  |  | СП от ЗП |  | % |  |  | 70 |  |  |  |  | 372 |  |  | 41 | 5828
|  |  | ЗТР |  | чел-ч |  |  | 31 |  | 1 |  | 1 | 31
[13 empty] | 1303 |  |  |  | 29992
1034 | 5.3-2-20 |  | Вентилятор высокого давления с устройством регулирования подачи № до 20 |  | 1 устройство |  |  | 1
|  |  | ЗП | [5 empty] | 737.88 | 1 |  | 1 | 738 |  |  | 26.72 | 19716
|  |  | НР от ЗП |  | % |  |  | 75 |  |  |  |  | 554 |  |  | 70 | 13801
|  |  | СП от ЗП |  | % |  |  | 70 |  |  |  |  | 517 |  |  | 41 | 8084
|  |  | ЗТР |  | чел-ч |  |  | 43 |  | 1 |  | 1 | 43
[13 empty] | 1809 |  |  |  | 41601
1035 | 5.3-2-21 |  | Вентилятор высокого давления с устройством регулирования подачи № до 32 |  | 1 устройство |  |  | 1
|  |  | ЗП | [5 empty] | 978.12 | 1 |  | 1 | 978 |  |  | 26.72 | 26135
|  |  | НР от ЗП |  | % |  |  | 75 |  |  |  |  | 734 |  |  | 70 | 18295
|  |  | СП от ЗП |  | % |  |  | 70 |  |  |  |  | 685 |  |  | 41 | 10715
|  |  | ЗТР |  | чел-ч |  |  | 57 |  | 1 |  | 1 | 57
[13 empty] | 2397 |  |  |  | 55145
1036 | 5.3-3-1 |  | Эжектор низкого давления с вентиляторным побуждением № до 30 |  | 1 устройство |  |  | 1
|  |  | ЗП | [5 empty] | 224.8 | 1 |  | 1 | 225 |  |  | 26.72 | 6007
|  |  | НР от ЗП |  | % |  |  | 75 |  |  |  |  | 169 |  |  | 70 | 4205
|  |  | СП от ЗП |  | % |  |  | 70 |  |  |  |  | 158 |  |  | 41 | 2463
|  |  | ЗТР |  | чел-ч |  |  | 13 |  | 1 |  | 1 | 13
[13 empty] | 552 |  |  |  | 12675
1037 | 5.3-3-2 |  | Эжектор низкого давления с вентиляторным побуждением № до 54 |  | 1 устройство |  |  | 1
|  |  | ЗП | [5 empty] | 328.55 | 1 |  | 1 | 329 |  |  | 26.72 | 8779
|  |  | НР от ЗП |  | % |  |  | 75 |  |  |  |  | 247 |  |  | 70 | 6145
|  |  | СП от ЗП |  | % |  |  | 70 |  |  |  |  | 230 |  |  | 41 | 3599
|  |  | ЗТР |  | чел-ч |  |  | 19 |  | 1 |  | 1 | 19
[13 empty] | 806 |  |  |  | 18523
1038 | 5.3-3-3 |  | Эжектор высокого давления с побуждением сжатым воздухом или паром |  | 1 устройство |  |  | 1
|  |  | ЗП | [5 empty] | 155.63 | 1 |  | 1 | 156 |  |  | 26.72 | 4158
|  |  | НР от ЗП |  | % |  |  | 75 |  |  |  |  | 117 |  |  | 70 | 2911
|  |  | СП от ЗП |  | % |  |  | 70 |  |  |  |  | 109 |  |  | 41 | 1705
|  |  | ЗТР |  | чел-ч |  |  | 9 |  | 1 |  | 1 | 9
[13 empty] | 382 |  |  |  | 8774
1039 | 5.3-4-1 |  | Установка теплообменная количество нагревателей 1 |  | 1 устройство |  |  | 1
|  |  | ЗП | [5 empty] | 53.2 | 1 |  | 1 | 53 |  |  | 26.72 | 1422
|  |  | НР от ЗП |  | % |  |  | 75 |  |  |  |  | 40 |  |  | 70 | 995
|  |  | СП от ЗП |  | % |  |  | 70 |  |  |  |  | 37 |  |  | 41 | 583
|  |  | ЗТР |  | чел-ч |  |  | 3.1 |  | 1 |  | 1 | 3
[13 empty] | 130 |  |  |  | 3000
1040 | 5.3-4-2 |  | Установка теплообменная количество нагревателей до 3 |  | 1 устройство |  |  | 1
|  |  | ЗП | [5 empty] | 139 | 1 |  | 1 | 139 |  |  | 26.72 | 3714
|  |  | НР от ЗП |  | % |  |  | 75 |  |  |  |  | 104 |  |  | 70 | 2600
|  |  | СП от ЗП |  | % |  |  | 70 |  |  |  |  | 97 |  |  | 41 | 1523
|  |  | ЗТР |  | чел-ч |  |  | 8.1 |  | 1 |  | 1 | 8
[13 empty] | 340 |  |  |  | 7837
1041 | 5.3-4-3 |  | Установка теплообменная количество нагревателей до 12 |  | 1 устройство |  |  | 1
|  |  | ЗП | [5 empty] | 291.72 | 1 |  | 1 | 292 |  |  | 26.72 | 7795
|  |  | НР от ЗП |  | % |  |  | 75 |  |  |  |  | 219 |  |  | 70 | 5457
|  |  | СП от ЗП |  | % |  |  | 70 |  |  |  |  | 204 |  |  | 41 | 3196
|  |  | ЗТР |  | чел-ч |  |  | 17 |  | 1 |  | 1 | 17
[13 empty] | 715 |  |  |  | 16448
1042 | 5.3-4-4 |  | Установка теплообменная количество нагревателей до 20 |  | 1 устройство |  |  | 1
|  |  | ЗП | [5 empty] | 720.72 | 1 |  | 1 | 721 |  |  | 26.72 | 19258
|  |  | НР от ЗП |  | % |  |  | 75 |  |  |  |  | 541 |  |  | 70 | 13481
|  |  | СП от ЗП |  | % |  |  | 70 |  |  |  |  | 505 |  |  | 41 | 7896
|  |  | ЗТР |  | чел-ч |  |  | 42 |  | 1 |  | 1 | 42
[13 empty] | 1767 |  |  |  | 40635
1043 | 5.3-4-5 |  | Установка теплообменная количество нагревателей более 20 |  | 1 устройство |  |  | 1
|  |  | ЗП | [5 empty] | 1029.6 | 1 |  | 1 | 1030 |  |  | 26.72 | 27511
|  |  | НР от ЗП |  | % |  |  | 75 |  |  |  |  | 773 |  |  | 70 | 19258
|  |  | СП от ЗП |  | % |  |  | 70 |  |  |  |  | 721 |  |  | 41 | 11280
|  |  | ЗТР |  | чел-ч |  |  | 60 |  | 1 |  | 1 | 60
[13 empty] | 2524 |  |  |  | 58049
1044 | 5.3-5-1 |  | Теплообменник-утилизатор регенеративный или рекуперативный |  | 1 устройство |  |  | 1
|  |  | ЗП | [5 empty] | 155.63 | 1 |  | 1 | 156 |  |  | 26.72 | 4158
|  |  | НР от ЗП |  | % |  |  | 75 |  |  |  |  | 117 |  |  | 70 | 2911
|  |  | СП от ЗП |  | % |  |  | 70 |  |  |  |  | 109 |  |  | 41 | 1705
|  |  | ЗТР |  | чел-ч |  |  | 9 |  | 1 |  | 1 | 9
[13 empty] | 382 |  |  |  | 8774
1045 | 5.3-6-1 |  | Патрубок душирующий или аэратор |  | 1 устройство |  |  | 1
|  |  | ЗП | [5 empty] | 77.81 | 1 |  | 1 | 78 |  |  | 26.72 | 2079
|  |  | НР от ЗП |  | % |  |  | 75 |  |  |  |  | 59 |  |  | 70 | 1455
|  |  | СП от ЗП |  | % |  |  | 70 |  |  |  |  | 55 |  |  | 41 | 852
|  |  | ЗТР |  | чел-ч |  |  | 4.5 |  | 1 |  | 1 | 5
[13 empty] | 192 |  |  |  | 4386
1046 | 5.3-7-1 |  | Завеса воздушно-тепловая (регулируемая) |  | 1 устройство |  |  | 1
|  |  | ЗП | [5 empty] | 155.63 | 1 |  | 1 | 156 |  |  | 26.72 | 4158
|  |  | НР от ЗП |  | % |  |  | 75 |  |  |  |  | 117 |  |  | 70 | 2911
|  |  | СП от ЗП |  | % |  |  | 70 |  |  |  |  | 109 |  |  | 41 | 1705
|  |  | ЗТР |  | чел-ч |  |  | 9 |  | 1 |  | 1 | 9
[13 empty] | 382 |  |  |  | 8774
1047 | 5.3-8-1 |  | Камера оросительная, работающая по адиабатическому процессу |  | 1 устройство |  |  | 1
|  |  | ЗП | [5 empty] | 155.63 | 1 |  | 1 | 156 |  |  | 26.72 | 4158
|  |  | НР от ЗП |  | % |  |  | 75 |  |  |  |  | 117 |  |  | 70 | 2911
|  |  | СП от ЗП |  | % |  |  | 70 |  |  |  |  | 109 |  |  | 41 | 1705
|  |  | ЗТР |  | чел-ч |  |  | 9 |  | 1 |  | 1 | 9
[13 empty] | 382 |  |  |  | 8774
1048 | 5.3-9-1 |  | Отсос местный или укрытие при отсасывании воздуха в одном месте |  | 1 устройство |  |  | 1
|  |  | ЗП | [5 empty] | 108.94 | 1 |  | 1 | 109 |  |  | 26.72 | 2911
|  |  | НР от ЗП |  | % |  |  | 75 |  |  |  |  | 82 |  |  | 70 | 2038
|  |  | СП от ЗП |  | % |  |  | 70 |  |  |  |  | 76 |  |  | 41 | 1194
|  |  | ЗТР |  | чел-ч |  |  | 6.3 |  | 1 |  | 1 | 6
[13 empty] | 267 |  |  |  | 6143
1049 | 5.3-9-2 |  | Отсос местный или укрытие при отсасывании воздуха в нескольких местах |  | 1 устройство |  |  | 1
|  |  | ЗП | [5 empty] | 172.92 | 1 |  | 1 | 173 |  |  | 26.72 | 4620
|  |  | НР от ЗП |  | % |  |  | 75 |  |  |  |  | 130 |  |  | 70 | 3234
|  |  | СП от ЗП |  | % |  |  | 70 |  |  |  |  | 121 |  |  | 41 | 1894
|  |  | ЗТР |  | чел-ч |  |  | 10 |  | 1 |  | 1 | 10
[13 empty] | 424 |  |  |  | 9748
1050 | 5.3-10-1 |  | Увлажнитель воздуха паровой |  | 1 устройство |  |  | 1
|  |  | ЗП | [5 empty] | 326.04 | 1 |  | 1 | 326 |  |  | 26.72 | 8712
|  |  | НР от ЗП |  | % |  |  | 75 |  |  |  |  | 245 |  |  | 70 | 6098
|  |  | СП от ЗП |  | % |  |  | 70 |  |  |  |  | 228 |  |  | 41 | 3572
|  |  | ЗТР |  | чел-ч |  |  | 19 |  | 1 |  | 1 | 19
[13 empty] | 799 |  |  |  | 18382
1051 | 5.3-10-2 |  | Парогенератор для увлажнения воздуха |  | 1 устройство |  |  | 1
|  |  | ЗП | [5 empty] | 377.52 | 1 |  | 1 | 378 |  |  | 26.72 | 10087
|  |  | НР от ЗП |  | % |  |  | 75 |  |  |  |  | 284 |  |  | 70 | 7061
|  |  | СП от ЗП |  | % |  |  | 70 |  |  |  |  | 265 |  |  | 41 | 4136
|  |  | ЗТР |  | чел-ч |  |  | 22 |  | 1 |  | 1 | 22
[13 empty] | 927 |  |  |  | 21284
1052 | 5.3-11-1 |  | Регулировочно-запорные устройства, клапан воздушный проходной с электрическим, пневматическим приводом |  | 1 устройство |  |  | 1
|  |  | ЗП | [5 empty] | 22.99 | 1 |  | 1 | 23 |  |  | 26.72 | 614
|  |  | НР от ЗП |  | % |  |  | 75 |  |  |  |  | 17 |  |  | 70 | 430
|  |  | СП от ЗП |  | % |  |  | 70 |  |  |  |  | 16 |  |  | 41 | 252
|  |  | ЗТР |  | чел-ч |  |  | 1.3 |  | 1 |  | 1 | 1
[13 empty] | 56 |  |  |  | 1296
1053 | 5.3-11-2 |  | Регулировочно-запорные устройства, клапан воздушный смесительный с электрическим приводом |  | 1 устройство |  |  | 1
|  |  | ЗП | [5 empty] | 54.83 | 1 |  | 1 | 55 |  |  | 26.72 | 1465
|  |  | НР от ЗП |  | % |  |  | 75 |  |  |  |  | 41 |  |  | 70 | 1026
|  |  | СП от ЗП |  | % |  |  | 70 |  |  |  |  | 39 |  |  | 41 | 601
|  |  | ЗТР |  | чел-ч |  |  | 3.1 |  | 1 |  | 1 | 3
[13 empty] | 135 |  |  |  | 3092
1054 | 5.3-11-3 |  | Регулировочно-запорные устройства, регулятор расхода воздуха |  | 1 устройство |  |  | 1
|  |  | ЗП | [5 empty] | 127.35 | 1 |  | 1 | 127 |  |  | 26.72 | 3403
|  |  | НР от ЗП |  | % |  |  | 75 |  |  |  |  | 95 |  |  | 70 | 2382
|  |  | СП от ЗП |  | % |  |  | 70 |  |  |  |  | 89 |  |  | 41 | 1395
|  |  | ЗТР |  | чел-ч |  |  | 7.2 |  | 1 |  | 1 | 7
[13 empty] | 311 |  |  |  | 7180
1055 | 5.3-11-4 |  | Регулировочно-запорные устройства, клапан избыточного давления |  | 1 устройство |  |  | 1
|  |  | ЗП | [5 empty] | 65.45 | 1 |  | 1 | 65 |  |  | 26.72 | 1749
|  |  | НР от ЗП |  | % |  |  | 75 |  |  |  |  | 49 |  |  | 70 | 1224
|  |  | СП от ЗП |  | % |  |  | 70 |  |  |  |  | 46 |  |  | 41 | 717
|  |  | ЗТР |  | чел-ч |  |  | 3.7 |  | 1 |  | 1 | 4
[13 empty] | 160 |  |  |  | 3690
1056 | 5.3-11-5 |  | Регулировочно-запорные устройства, клапан обратный |  | 1 устройство |  |  | 1
|  |  | ЗП | [5 empty] | 44.22 | 1 |  | 1 | 44 |  |  | 26.72 | 1182
|  |  | НР от ЗП |  | % |  |  | 75 |  |  |  |  | 33 |  |  | 70 | 827
|  |  | СП от ЗП |  | % |  |  | 70 |  |  |  |  | 31 |  |  | 41 | 485
|  |  | ЗТР |  | чел-ч |  |  | 2.5 |  | 1 |  | 1 | 3
[13 empty] | 108 |  |  |  | 2494
1057 | 5.3-11-6 |  | Регулировочно-запорные устройства, клапан огнезадерживающий |  | 1 устройство |  |  | 1
|  |  | ЗП | [5 empty] | 68.98 | 1 |  | 1 | 69 |  |  | 26.72 | 1843
|  |  | НР от ЗП |  | % |  |  | 75 |  |  |  |  | 52 |  |  | 70 | 1290
|  |  | СП от ЗП |  | % |  |  | 70 |  |  |  |  | 48 |  |  | 41 | 756
|  |  | ЗТР |  | чел-ч |  |  | 3.9 |  | 1 |  | 1 | 4
[13 empty] | 169 |  |  |  | 3889
1058 | 5.3-11-7 |  | Регулировочно-запорные устройства, аппарат направляющий |  | 1 устройство |  |  | 1
|  |  | ЗП | [5 empty] | 44.22 | 1 |  | 1 | 44 |  |  | 26.72 | 1182
|  |  | НР от ЗП |  | % |  |  | 75 |  |  |  |  | 33 |  |  | 70 | 827
|  |  | СП от ЗП |  | % |  |  | 70 |  |  |  |  | 31 |  |  | 41 | 485
|  |  | ЗТР |  | чел-ч |  |  | 2.5 |  | 1 |  | 1 | 3
[13 empty] | 108 |  |  |  | 2494
1059 | 5.3-11-8 |  | Регулировочно-запорные устройства, гидромуфта в комплекте с насосом |  | 1 устройство |  |  | 1
|  |  | ЗП | [5 empty] | 74.29 | 1 |  | 1 | 74 |  |  | 26.72 | 1985
|  |  | НР от ЗП |  | % |  |  | 75 |  |  |  |  | 56 |  |  | 70 | 1390
|  |  | СП от ЗП |  | % |  |  | 70 |  |  |  |  | 52 |  |  | 41 | 814
|  |  | ЗТР |  | чел-ч |  |  | 4.2 |  | 1 |  | 1 | 4
[13 empty] | 182 |  |  |  | 4189
1060 | 5.3-11-9 |  | Регулировочно-запорные устройства, муфта скольжения индукторная (без электрической части) |  | 1 устройство |  |  | 1
|  |  | ЗП | [5 empty] | 93.75 | 1 |  | 1 | 94 |  |  | 26.72 | 2505
|  |  | НР от ЗП |  | % |  |  | 75 |  |  |  |  | 71 |  |  | 70 | 1754
|  |  | СП от ЗП |  | % |  |  | 70 |  |  |  |  | 66 |  |  | 41 | 1027
|  |  | ЗТР |  | чел-ч |  |  | 5.3 |  | 1 |  | 1 | 5
[13 empty] | 231 |  |  |  | 5286
1061 | 5.3-11-10 |  | Регулировочно-запорные устройства, гермоклапан с ручным или электрическим приводом |  | 1 устройство |  |  | 1
|  |  | ЗП | [5 empty] | 109.67 | 1 |  | 1 | 110 |  |  | 26.72 | 2930
|  |  | НР от ЗП |  | % |  |  | 75 |  |  |  |  | 83 |  |  | 70 | 2051
|  |  | СП от ЗП |  | % |  |  | 70 |  |  |  |  | 77 |  |  | 41 | 1201
|  |  | ЗТР |  | чел-ч |  |  | 6.2 |  | 1 |  | 1 | 6
[13 empty] | 270 |  |  |  | 6182
1062 | 5.3-12-1 |  | Сеть установки вентиляции и кондиционирования воздуха до 5 сечений |  | 1 вентиляционная сеть |  |  | 1
|  |  | ЗП | [5 empty] | 159.19 | 1 |  | 1 | 159 |  |  | 26.72 | 4254
|  |  | НР от ЗП |  | % |  |  | 75 |  |  |  |  | 119 |  |  | 70 | 2978
|  |  | СП от ЗП |  | % |  |  | 70 |  |  |  |  | 111 |  |  | 41 | 1744
|  |  | ЗТР |  | чел-ч |  |  | 9 |  | 1 |  | 1 | 9
[13 empty] | 389 |  |  |  | 8976
1063 | 5.3-12-2 |  | Сеть установки вентиляции и кондиционирования воздуха до 10 сечений |  | 1 вентиляционная сеть |  |  | 1
|  |  | ЗП | [5 empty] | 229.94 | 1 |  | 1 | 230 |  |  | 26.72 | 6144
|  |  | НР от ЗП |  | % |  |  | 75 |  |  |  |  | 173 |  |  | 70 | 4301
|  |  | СП от ЗП |  | % |  |  | 70 |  |  |  |  | 161 |  |  | 41 | 2519
|  |  | ЗТР |  | чел-ч |  |  | 13 |  | 1 |  | 1 | 13
[13 empty] | 564 |  |  |  | 12964
1064 | 5.3-12-3 |  | Сеть установки вентиляции и кондиционирования воздуха до 15 сечений |  | 1 вентиляционная сеть |  |  | 1
|  |  | ЗП | [5 empty] | 318.38 | 1 |  | 1 | 318 |  |  | 26.72 | 8507
|  |  | НР от ЗП |  | % |  |  | 75 |  |  |  |  | 239 |  |  | 70 | 5955
|  |  | СП от ЗП |  | % |  |  | 70 |  |  |  |  | 223 |  |  | 41 | 3488
|  |  | ЗТР |  | чел-ч |  |  | 18 |  | 1 |  | 1 | 18
[13 empty] | 780 |  |  |  | 17950
1065 | 5.3-12-4 |  | Сеть установки вентиляции и кондиционирования воздуха до 20 сечений |  | 1 вентиляционная сеть |  |  | 1
|  |  | ЗП | [5 empty] | 406.82 | 1 |  | 1 | 407 |  |  | 26.72 | 10870
|  |  | НР от ЗП |  | % |  |  | 75 |  |  |  |  | 305 |  |  | 70 | 7609
|  |  | СП от ЗП |  | % |  |  | 70 |  |  |  |  | 285 |  |  | 41 | 4457
|  |  | ЗТР |  | чел-ч |  |  | 23 |  | 1 |  | 1 | 23
[13 empty] | 997 |  |  |  | 22936
1066 | 5.3-12-5 |  | Сеть установки вентиляции и кондиционирования воздуха до 30 сечений |  | 1 вентиляционная сеть |  |  | 1
|  |  | ЗП | [5 empty] | 548.33 | 1 |  | 1 | 548 |  |  | 26.72 | 14651
|  |  | НР от ЗП |  | % |  |  | 75 |  |  |  |  | 411 |  |  | 70 | 10256
|  |  | СП от ЗП |  | % |  |  | 70 |  |  |  |  | 384 |  |  | 41 | 6007
|  |  | ЗТР |  | чел-ч |  |  | 31 |  | 1 |  | 1 | 31
[13 empty] | 1343 |  |  |  | 30914
1067 | 5.3-12-6 |  | Сеть установки вентиляции и кондиционирования воздуха до 50 сечений |  | 1 вентиляционная сеть |  |  | 1
|  |  | ЗП | [5 empty] | 884.4 | 1 |  | 1 | 884 |  |  | 26.72 | 23631
|  |  | НР от ЗП |  | % |  |  | 75 |  |  |  |  | 663 |  |  | 70 | 16542
|  |  | СП от ЗП |  | % |  |  | 70 |  |  |  |  | 619 |  |  | 41 | 9689
|  |  | ЗТР |  | чел-ч |  |  | 50 |  | 1 |  | 1 | 50
[13 empty] | 2166 |  |  |  | 49862
1068 | 5.3-12-7 |  | Сеть установки вентиляции и кондиционирования воздуха до 75 сечений |  | 1 вентиляционная сеть |  |  | 1
|  |  | ЗП | [5 empty] | 1220.47 | 1 |  | 1 | 1220 |  |  | 26.72 | 32611
|  |  | НР от ЗП |  | % |  |  | 75 |  |  |  |  | 915 |  |  | 70 | 22828
|  |  | СП от ЗП |  | % |  |  | 70 |  |  |  |  | 854 |  |  | 41 | 13371
|  |  | ЗТР |  | чел-ч |  |  | 69 |  | 1 |  | 1 | 69
[13 empty] | 2989 |  |  |  | 68810
1069 | 5.3-13-1 |  | Фильтр рамный и ячейковый (матерчатый, бумажный сетчатый), масляный, фильтр-поглотитель и другие при количестве ячеек 1 |  | 1 устройство |  |  | 1
|  |  | ЗП | [5 empty] | 15.56 | 1 |  | 1 | 16 |  |  | 26.72 | 416
|  |  | НР от ЗП |  | % |  |  | 75 |  |  |  |  | 12 |  |  | 70 | 291
|  |  | СП от ЗП |  | % |  |  | 70 |  |  |  |  | 11 |  |  | 41 | 171
|  |  | ЗТР |  | чел-ч |  |  | 0.9 |  | 1 |  | 1 | 1
[13 empty] | 39 |  |  |  | 878
1070 | 5.3-13-2 |  | Фильтр рамный и ячейковый (матерчатый, бумажный сетчатый), масляный, фильтр-поглотитель и другие при количестве ячеек до 8 |  | 1 устройство |  |  | 1
|  |  | ЗП | [5 empty] | 22.48 | 1 |  | 1 | 22 |  |  | 26.72 | 601
|  |  | НР от ЗП |  | % |  |  | 75 |  |  |  |  | 17 |  |  | 70 | 421
|  |  | СП от ЗП |  | % |  |  | 70 |  |  |  |  | 15 |  |  | 41 | 246
|  |  | ЗТР |  | чел-ч |  |  | 1.3 |  | 1 |  | 1 | 1
[13 empty] | 54 |  |  |  | 1268
1071 | 5.3-13-3 |  | Фильтр рамный и ячейковый (матерчатый, бумажный сетчатый), масляный, фильтр-поглотитель и другие при количестве ячеек до 12 |  | 1 устройство |  |  | 1
|  |  | ЗП | [5 empty] | 43.23 | 1 |  | 1 | 43 |  |  | 26.72 | 1155
|  |  | НР от ЗП |  | % |  |  | 75 |  |  |  |  | 32 |  |  | 70 | 809
|  |  | СП от ЗП |  | % |  |  | 70 |  |  |  |  | 30 |  |  | 41 | 474
|  |  | ЗТР |  | чел-ч |  |  | 2.5 |  | 1 |  | 1 | 3
[13 empty] | 105 |  |  |  | 2438
1072 | 5.3-13-4 |  | Фильтр рамный и ячейковый (матерчатый, бумажный сетчатый), масляный, фильтр-поглотитель и другие при количестве ячеек до 24 |  | 1 устройство |  |  | 1
|  |  | ЗП | [5 empty] | 86.46 | 1 |  | 1 | 86 |  |  | 26.72 | 2310
|  |  | НР от ЗП |  | % |  |  | 75 |  |  |  |  | 65 |  |  | 70 | 1617
|  |  | СП от ЗП |  | % |  |  | 70 |  |  |  |  | 60 |  |  | 41 | 947
|  |  | ЗТР |  | чел-ч |  |  | 5 |  | 1 |  | 1 | 5
[13 empty] | 211 |  |  |  | 4874
1073 | 5.3-13-5 |  | Фильтр рамный и ячейковый (матерчатый, бумажный сетчатый), масляный, фильтр-поглотитель и другие при количестве ячеек до 48 |  | 1 устройство |  |  | 1
|  |  | ЗП | [5 empty] | 172.92 | 1 |  | 1 | 173 |  |  | 26.72 | 4620
|  |  | НР от ЗП |  | % |  |  | 75 |  |  |  |  | 130 |  |  | 70 | 3234
|  |  | СП от ЗП |  | % |  |  | 70 |  |  |  |  | 121 |  |  | 41 | 1894
|  |  | ЗТР |  | чел-ч |  |  | 10 |  | 1 |  | 1 | 10
[13 empty] | 424 |  |  |  | 9748
1074 | 5.3-13-6 |  | Фильтр рамный и ячейковый (матерчатый, бумажный сетчатый), масляный, фильтр-поглотитель и другие при количестве ячеек до 96 |  | 1 устройство |  |  | 1
|  |  | ЗП | [5 empty] | 328.55 | 1 |  | 1 | 329 |  |  | 26.72 | 8779
|  |  | НР от ЗП |  | % |  |  | 75 |  |  |  |  | 247 |  |  | 70 | 6145
|  |  | СП от ЗП |  | % |  |  | 70 |  |  |  |  | 230 |  |  | 41 | 3599
|  |  | ЗТР |  | чел-ч |  |  | 19 |  | 1 |  | 1 | 19
[13 empty] | 806 |  |  |  | 18523
1075 | 5.3-13-7 |  | Фильтр рамный и ячейковый (матерчатый, бумажный сетчатый), масляный, фильтр-поглотитель и другие при количестве ячеек более 96 |  | 1 устройство |  |  | 1
|  |  | ЗП | [5 empty] | 674.39 | 1 |  | 1 | 674 |  |  | 26.72 | 18020
|  |  | НР от ЗП |  | % |  |  | 75 |  |  |  |  | 506 |  |  | 70 | 12614
|  |  | СП от ЗП |  | % |  |  | 70 |  |  |  |  | 472 |  |  | 41 | 7388
|  |  | ЗТР |  | чел-ч |  |  | 39 |  | 1 |  | 1 | 39
[13 empty] | 1652 |  |  |  | 38022
1076 | 5.3-14-1 |  | Фильтр масляный самоочищающийся или рулонный |  | 1 устройство |  |  | 1
|  |  | ЗП | [5 empty] | 22.48 | 1 |  | 1 | 22 |  |  | 26.72 | 601
|  |  | НР от ЗП |  | % |  |  | 75 |  |  |  |  | 17 |  |  | 70 | 421
|  |  | СП от ЗП |  | % |  |  | 70 |  |  |  |  | 15 |  |  | 41 | 246
|  |  | ЗТР |  | чел-ч |  |  | 1.3 |  | 1 |  | 1 | 1
[13 empty] | 54 |  |  |  | 1268
1077 | 5.3-14-2 |  | Фильтр рукавный |  | 1 устройство |  |  | 1
|  |  | ЗП | [5 empty] | 65.71 | 1 |  | 1 | 66 |  |  | 26.72 | 1756
|  |  | НР от ЗП |  | % |  |  | 75 |  |  |  |  | 50 |  |  | 70 | 1229
|  |  | СП от ЗП |  | % |  |  | 70 |  |  |  |  | 46 |  |  | 41 | 720
|  |  | ЗТР |  | чел-ч |  |  | 3.8 |  | 1 |  | 1 | 4
[13 empty] | 162 |  |  |  | 3705
1078 | 5.3-14-3 |  | Фильтр из объемного материала |  | 1 устройство |  |  | 1
|  |  | ЗП | [5 empty] | 51.88 | 1 |  | 1 | 52 |  |  | 26.72 | 1386
|  |  | НР от ЗП |  | % |  |  | 75 |  |  |  |  | 39 |  |  | 70 | 970
|  |  | СП от ЗП |  | % |  |  | 70 |  |  |  |  | 36 |  |  | 41 | 568
|  |  | ЗТР |  | чел-ч |  |  | 3 |  | 1 |  | 1 | 3
[13 empty] | 127 |  |  |  | 2924
1079 | 5.3-15-1 |  | Циклон |  | 1 устройство |  |  | 1
|  |  | ЗП | [5 empty] | 31.13 | 1 |  | 1 | 31 |  |  | 26.72 | 832
|  |  | НР от ЗП |  | % |  |  | 75 |  |  |  |  | 23 |  |  | 70 | 582
|  |  | СП от ЗП |  | % |  |  | 70 |  |  |  |  | 22 |  |  | 41 | 341
|  |  | ЗТР |  | чел-ч |  |  | 1.8 |  | 1 |  | 1 | 2
[13 empty] | 76 |  |  |  | 1755
1080 | 5.3-16-1 |  | Циклон с водяной пленкой, Циклон-промыватель, скруббер, абсорбер, адсорбер |  | 1 устройство |  |  | 1
|  |  | ЗП | [5 empty] | 46.69 | 1 |  | 1 | 47 |  |  | 26.72 | 1248
|  |  | НР от ЗП |  | % |  |  | 75 |  |  |  |  | 35 |  |  | 70 | 874
|  |  | СП от ЗП |  | % |  |  | 70 |  |  |  |  | 33 |  |  | 41 | 512
|  |  | ЗТР |  | чел-ч |  |  | 2.7 |  | 1 |  | 1 | 3
[13 empty] | 115 |  |  |  | 2634
1081 | 5.3-17-1 |  | Агрегат индивидуальный обеспыливающий |  | 1 устройство |  |  | 1
|  |  | ЗП | [5 empty] | 31.13 | 1 |  | 1 | 31 |  |  | 26.72 | 832
|  |  | НР от ЗП |  | % |  |  | 75 |  |  |  |  | 23 |  |  | 70 | 582
|  |  | СП от ЗП |  | % |  |  | 70 |  |  |  |  | 22 |  |  | 41 | 341
|  |  | ЗТР |  | чел-ч |  |  | 1.8 |  | 1 |  | 1 | 2
[13 empty] | 76 |  |  |  | 1755
1082 | 5.3-18-1 |  | Пылегазоочиститель пенный |  | 1 устройство |  |  | 1
|  |  | ЗП | [5 empty] | 283.01 | 1 |  | 1 | 283 |  |  | 26.72 | 7562
|  |  | НР от ЗП |  | % |  |  | 75 |  |  |  |  | 212 |  |  | 70 | 5293
|  |  | СП от ЗП |  | % |  |  | 70 |  |  |  |  | 198 |  |  | 41 | 3100
|  |  | ЗТР |  | чел-ч |  |  | 16 |  | 1 |  | 1 | 16
[13 empty] | 693 |  |  |  | 15955
1083 | 5.3-18-2 |  | Газопромыватель скоростной (скруббер Вентури) |  | 1 устройство |  |  | 1
|  |  | ЗП | [5 empty] | 336.07 | 1 |  | 1 | 336 |  |  | 26.72 | 8980
|  |  | НР от ЗП |  | % |  |  | 75 |  |  |  |  | 252 |  |  | 70 | 6286
|  |  | СП от ЗП |  | % |  |  | 70 |  |  |  |  | 235 |  |  | 41 | 3682
|  |  | ЗТР |  | чел-ч |  |  | 19 |  | 1 |  | 1 | 19
[13 empty] | 823 |  |  |  | 18948
1084 | 5.3-19-1 |  | Агрегат мокрый газоочистной ударно-инерционного действия |  | 1 устройство |  |  | 1
|  |  | ЗП | [5 empty] | 311.26 | 1 |  | 1 | 311 |  |  | 26.72 | 8317
|  |  | НР от ЗП |  | % |  |  | 75 |  |  |  |  | 233 |  |  | 70 | 5822
|  |  | СП от ЗП |  | % |  |  | 70 |  |  |  |  | 218 |  |  | 41 | 3410
|  |  | ЗТР |  | чел-ч |  |  | 18 |  | 1 |  | 1 | 18
[13 empty] | 762 |  |  |  | 17549
1085 | 5.3-19-2 |  | Пылеуловитель ПВМ или гидрофильтр |  | 1 устройство |  |  | 1
|  |  | ЗП | [5 empty] | 224.8 | 1 |  | 1 | 225 |  |  | 26.72 | 6007
|  |  | НР от ЗП |  | % |  |  | 75 |  |  |  |  | 169 |  |  | 70 | 4205
|  |  | СП от ЗП |  | % |  |  | 70 |  |  |  |  | 158 |  |  | 41 | 2463
|  |  | ЗТР |  | чел-ч |  |  | 13 |  | 1 |  | 1 | 13
[13 empty] | 552 |  |  |  | 12675
1086 | 5.3-19-3 |  | Пылеуловитель ротационный |  | 1 устройство |  |  | 1
|  |  | ЗП | [5 empty] | 259.38 | 1 |  | 1 | 259 |  |  | 26.72 | 6931
|  |  | НР от ЗП |  | % |  |  | 75 |  |  |  |  | 194 |  |  | 70 | 4852
|  |  | СП от ЗП |  | % |  |  | 70 |  |  |  |  | 181 |  |  | 41 | 2842
|  |  | ЗТР |  | чел-ч |  |  | 15 |  | 1 |  | 1 | 15
[13 empty] | 634 |  |  |  | 14625
1087 | 5.3-20-1 |  | Электрофильтр (без электрической части) |  | 1 устройство |  |  | 1
|  |  | ЗП | [5 empty] | 108.94 | 1 |  | 1 | 109 |  |  | 26.72 | 2911
|  |  | НР от ЗП |  | % |  |  | 75 |  |  |  |  | 82 |  |  | 70 | 2038
|  |  | СП от ЗП |  | % |  |  | 70 |  |  |  |  | 76 |  |  | 41 | 1194
|  |  | ЗТР |  | чел-ч |  |  | 6.3 |  | 1 |  | 1 | 6
[13 empty] | 267 |  |  |  | 6143
1088 | 5.3-21-1 |  | Определение потерь (подсосов) воздуха в вентиляционной сети переносным вентилятором при суммарной длине воздуховодов до 10 м, площадь сечения воздуховода в месте присоединения переносного вентилятора до 0,5 м2 |  | 1 участок вентиляционной сети |  |  | 1
|  |  | ЗП | [5 empty] | 155.63 | 1 |  | 1 | 156 |  |  | 26.72 | 4158
|  |  | НР от ЗП |  | % |  |  | 75 |  |  |  |  | 117 |  |  | 70 | 2911
|  |  | СП от ЗП |  | % |  |  | 70 |  |  |  |  | 109 |  |  | 41 | 1705
|  |  | ЗТР |  | чел-ч |  |  | 9 |  | 1 |  | 1 | 9
[13 empty] | 382 |  |  |  | 8774
1089 | 5.3-21-2 |  | Определение потерь (подсосов) воздуха в вентиляционной сети переносным вентилятором при суммарной длине воздуховодов до 10 м, площадь сечения воздуховода в месте присоединения переносного вентилятора до 2 м2 |  | 1 участок вентиляционной сети |  |  | 1
|  |  | ЗП | [5 empty] | 190.21 | 1 |  | 1 | 190 |  |  | 26.72 | 5082
|  |  | НР от ЗП |  | % |  |  | 75 |  |  |  |  | 143 |  |  | 70 | 3557
|  |  | СП от ЗП |  | % |  |  | 70 |  |  |  |  | 133 |  |  | 41 | 2084
|  |  | ЗТР |  | чел-ч |  |  | 11 |  | 1 |  | 1 | 11
[13 empty] | 466 |  |  |  | 10723
1090 | 5.3-21-3 |  | Определение потерь (подсосов) воздуха в вентиляционной сети переносным вентилятором при суммарной длине воздуховодов до 10 м, площадь сечения воздуховода в месте присоединения переносного вентилятора до 4 м2 |  | 1 участок вентиляционной сети |  |  | 1
|  |  | ЗП | [5 empty] | 242.09 | 1 |  | 1 | 242 |  |  | 26.72 | 6469
|  |  | НР от ЗП |  | % |  |  | 75 |  |  |  |  | 182 |  |  | 70 | 4528
|  |  | СП от ЗП |  | % |  |  | 70 |  |  |  |  | 169 |  |  | 41 | 2652
|  |  | ЗТР |  | чел-ч |  |  | 14 |  | 1 |  | 1 | 14
[13 empty] | 593 |  |  |  | 13649
1091 | 5.3-21-4 |  | Определение потерь (подсосов) воздуха в вентиляционной сети переносным вентилятором при суммарной длине воздуховодов до 10 м, площадь сечения воздуховода в месте присоединения переносного вентилятора более 4 м2 |  | 1 участок вентиляционной сети |  |  | 1
|  |  | ЗП | [5 empty] | 259.38 | 1 |  | 1 | 259 |  |  | 26.72 | 6931
|  |  | НР от ЗП |  | % |  |  | 75 |  |  |  |  | 194 |  |  | 70 | 4852
|  |  | СП от ЗП |  | % |  |  | 70 |  |  |  |  | 181 |  |  | 41 | 2842
|  |  | ЗТР |  | чел-ч |  |  | 15 |  | 1 |  | 1 | 15
[13 empty] | 634 |  |  |  | 14625
1092 | 5.3-21-5 |  | Определение потерь (подсосов) воздуха в вентиляционной сети переносным вентилятором при суммарной длине воздуховодов до 30 м, площадь сечения воздуховода в месте присоединения переносного вентилятора до 0,5 м2 |  | 1 участок вентиляционной сети |  |  | 1
|  |  | ЗП | [5 empty] | 328.55 | 1 |  | 1 | 329 |  |  | 26.72 | 8779
|  |  | НР от ЗП |  | % |  |  | 75 |  |  |  |  | 247 |  |  | 70 | 6145
|  |  | СП от ЗП |  | % |  |  | 70 |  |  |  |  | 230 |  |  | 41 | 3599
|  |  | ЗТР |  | чел-ч |  |  | 19 |  | 1 |  | 1 | 19
[13 empty] | 806 |  |  |  | 18523
1093 | 5.3-21-6 |  | Определение потерь (подсосов) воздуха в вентиляционной сети переносным вентилятором при суммарной длине воздуховодов до 30 м, площадь сечения воздуховода в месте присоединения переносного вентилятора до 2 м2 |  | 1 участок вентиляционной сети |  |  | 1
|  |  | ЗП | [5 empty] | 380.42 | 1 |  | 1 | 380 |  |  | 26.72 | 10165
|  |  | НР от ЗП |  | % |  |  | 75 |  |  |  |  | 285 |  |  | 70 | 7116
|  |  | СП от ЗП |  | % |  |  | 70 |  |  |  |  | 266 |  |  | 41 | 4168
|  |  | ЗТР |  | чел-ч |  |  | 22 |  | 1 |  | 1 | 22
[13 empty] | 931 |  |  |  | 21449
1094 | 5.3-21-7 |  | Определение потерь (подсосов) воздуха в вентиляционной сети переносным вентилятором при суммарной длине воздуховодов до 30 м, площадь сечения воздуховода в месте присоединения переносного вентилятора до 4 м2 |  | 1 участок вентиляционной сети |  |  | 1
|  |  | ЗП | [5 empty] | 466.88 | 1 |  | 1 | 467 |  |  | 26.72 | 12475
|  |  | НР от ЗП |  | % |  |  | 75 |  |  |  |  | 350 |  |  | 70 | 8733
|  |  | СП от ЗП |  | % |  |  | 70 |  |  |  |  | 327 |  |  | 41 | 5115
|  |  | ЗТР |  | чел-ч |  |  | 27 |  | 1 |  | 1 | 27
[13 empty] | 1144 |  |  |  | 26323
1095 | 5.3-21-8 |  | Определение потерь (подсосов) воздуха в вентиляционной сети переносным вентилятором при суммарной длине воздуховодов до 30 м, площадь сечения воздуховода в месте присоединения переносного вентилятора более 4 м2 |  | 1 участок вентиляционной сети |  |  | 1
|  |  | ЗП | [5 empty] | 570.64 | 1 |  | 1 | 571 |  |  | 26.72 | 15248
|  |  | НР от ЗП |  | % |  |  | 75 |  |  |  |  | 428 |  |  | 70 | 10674
|  |  | СП от ЗП |  | % |  |  | 70 |  |  |  |  | 400 |  |  | 41 | 6252
|  |  | ЗТР |  | чел-ч |  |  | 33 |  | 1 |  | 1 | 33
[13 empty] | 1399 |  |  |  | 32174
1096 | 5.3-21-9 |  | Определение потерь (подсосов) воздуха в вентиляционной сети переносным вентилятором при суммарной длине воздуховодов до 60 м, площадь сечения воздуховода в месте присоединения переносного вентилятора до 0,5 м2 |  | 1 участок вентиляционной сети |  |  | 1
|  |  | ЗП | [5 empty] | 501.47 | 1 |  | 1 | 501 |  |  | 26.72 | 13399
|  |  | НР от ЗП |  | % |  |  | 75 |  |  |  |  | 376 |  |  | 70 | 9379
|  |  | СП от ЗП |  | % |  |  | 70 |  |  |  |  | 351 |  |  | 41 | 5494
|  |  | ЗТР |  | чел-ч |  |  | 29 |  | 1 |  | 1 | 29
[13 empty] | 1228 |  |  |  | 28272
1097 | 5.3-21-10 |  | Определение потерь (подсосов) воздуха в вентиляционной сети переносным вентилятором при суммарной длине воздуховодов до 60 м, площадь сечения воздуховода в месте присоединения переносного вентилятора до 2 м2 |  | 1 участок вентиляционной сети |  |  | 1
|  |  | ЗП | [5 empty] | 587.93 | 1 |  | 1 | 588 |  |  | 26.72 | 15709
|  |  | НР от ЗП |  | % |  |  | 75 |  |  |  |  | 441 |  |  | 70 | 10996
|  |  | СП от ЗП |  | % |  |  | 70 |  |  |  |  | 412 |  |  | 41 | 6441
|  |  | ЗТР |  | чел-ч |  |  | 34 |  | 1 |  | 1 | 34
[13 empty] | 1441 |  |  |  | 33146
1098 | 5.3-21-11 |  | Определение потерь (подсосов) воздуха в вентиляционной сети переносным вентилятором при суммарной длине воздуховодов до 60 м, площадь сечения воздуховода в месте присоединения переносного вентилятора до 4 м2 |  | 1 участок вентиляционной сети |  |  | 1
|  |  | ЗП | [5 empty] | 726.26 | 1 |  | 1 | 726 |  |  | 26.72 | 19406
|  |  | НР от ЗП |  | % |  |  | 75 |  |  |  |  | 545 |  |  | 70 | 13584
|  |  | СП от ЗП |  | % |  |  | 70 |  |  |  |  | 508 |  |  | 41 | 7956
|  |  | ЗТР |  | чел-ч |  |  | 42 |  | 1 |  | 1 | 42
[13 empty] | 1779 |  |  |  | 40946
1099 | 5.3-21-12 |  | Определение потерь (подсосов) воздуха в вентиляционной сети переносным вентилятором при суммарной длине воздуховодов до 60 м, площадь сечения воздуховода в месте присоединения переносного вентилятора более 4 м2 |  | 1 участок вентиляционной сети |  |  | 1
|  |  | ЗП | [5 empty] | 881.89 | 1 |  | 1 | 882 |  |  | 26.72 | 23564
|  |  | НР от ЗП |  | % |  |  | 75 |  |  |  |  | 662 |  |  | 70 | 16495
|  |  | СП от ЗП |  | % |  |  | 70 |  |  |  |  | 617 |  |  | 41 | 9661
|  |  | ЗТР |  | чел-ч |  |  | 51 |  | 1 |  | 1 | 51
[13 empty] | 2161 |  |  |  | 49720
1100 | 5.3-21-13 |  | Определение потерь (подсосов) воздуха в вентиляционной сети переносным вентилятором при суммарной длине воздуховодов до 90 м, площадь сечения воздуховода в месте присоединения переносного вентилятора до 0,5 м2 |  | 1 участок вентиляционной сети |  |  | 1
|  |  | ЗП | [5 empty] | 726.26 | 1 |  | 1 | 726 |  |  | 26.72 | 19406
|  |  | НР от ЗП |  | % |  |  | 75 |  |  |  |  | 545 |  |  | 70 | 13584
|  |  | СП от ЗП |  | % |  |  | 70 |  |  |  |  | 508 |  |  | 41 | 7956
|  |  | ЗТР |  | чел-ч |  |  | 42 |  | 1 |  | 1 | 42
[13 empty] | 1779 |  |  |  | 40946
1101 | 5.3-21-14 |  | Определение потерь (подсосов) воздуха в вентиляционной сети переносным вентилятором при суммарной длине воздуховодов до 90 м, площадь сечения воздуховода в месте присоединения переносного вентилятора до 2 м2 |  | 1 участок вентиляционной сети |  |  | 1
|  |  | ЗП | [5 empty] | 847.31 | 1 |  | 1 | 847 |  |  | 26.72 | 22640
|  |  | НР от ЗП |  | % |  |  | 75 |  |  |  |  | 635 |  |  | 70 | 15848
|  |  | СП от ЗП |  | % |  |  | 70 |  |  |  |  | 593 |  |  | 41 | 9282
|  |  | ЗТР |  | чел-ч |  |  | 49 |  | 1 |  | 1 | 49
[13 empty] | 2075 |  |  |  | 47770
1102 | 5.3-21-15 |  | Определение потерь (подсосов) воздуха в вентиляционной сети переносным вентилятором при суммарной длине воздуховодов до 90 м, площадь сечения воздуховода в месте присоединения переносного вентилятора до 4 м2 |  | 1 участок вентиляционной сети |  |  | 1
|  |  | ЗП | [5 empty] | 1072.1 | 1 |  | 1 | 1072 |  |  | 26.72 | 28647
|  |  | НР от ЗП |  | % |  |  | 75 |  |  |  |  | 804 |  |  | 70 | 20053
|  |  | СП от ЗП |  | % |  |  | 70 |  |  |  |  | 750 |  |  | 41 | 11745
|  |  | ЗТР |  | чел-ч |  |  | 62 |  | 1 |  | 1 | 62
[13 empty] | 2626 |  |  |  | 60445
1103 | 5.3-21-16 |  | Определение потерь (подсосов) воздуха в вентиляционной сети переносным вентилятором при суммарной длине воздуховодов до 90 м, площадь сечения воздуховода в месте присоединения переносного вентилятора более 4 м2 |  | 1 участок вентиляционной сети |  |  | 1
|  |  | ЗП | [5 empty] | 1279.61 | 1 |  | 1 | 1280 |  |  | 26.72 | 34191
|  |  | НР от ЗП |  | % |  |  | 75 |  |  |  |  | 960 |  |  | 70 | 23934
|  |  | СП от ЗП |  | % |  |  | 70 |  |  |  |  | 896 |  |  | 41 | 14018
|  |  | ЗТР |  | чел-ч |  |  | 74 |  | 1 |  | 1 | 74
[13 empty] | 3136 |  |  |  | 72143
1104 | 5.3-21-17 |  | Определение потерь (подсосов) воздуха в вентиляционной сети переносным вентилятором при суммарной длине воздуховодов свыше 90 м, площадь сечения воздуховода в месте присоединения переносного вентилятора до 0,5 м2 |  | 1 участок вентиляционной сети |  |  | 1
|  |  | ЗП | [5 empty] | 1106.69 | 1 |  | 1 | 1107 |  |  | 26.72 | 29571
|  |  | НР от ЗП |  | % |  |  | 75 |  |  |  |  | 830 |  |  | 70 | 20700
|  |  | СП от ЗП |  | % |  |  | 70 |  |  |  |  | 775 |  |  | 41 | 12124
|  |  | ЗТР |  | чел-ч |  |  | 64 |  | 1 |  | 1 | 64
[13 empty] | 2712 |  |  |  | 62395
1105 | 5.3-21-18 |  | Определение потерь (подсосов) воздуха в вентиляционной сети переносным вентилятором при суммарной длине воздуховодов свыше 90 м, площадь сечения воздуховода в месте присоединения переносного вентилятора до 2 м2 |  | 1 участок вентиляционной сети |  |  | 1
|  |  | ЗП | [5 empty] | 1314.19 | 1 |  | 1 | 1314 |  |  | 26.72 | 35115
|  |  | НР от ЗП |  | % |  |  | 75 |  |  |  |  | 986 |  |  | 70 | 24581
|  |  | СП от ЗП |  | % |  |  | 70 |  |  |  |  | 920 |  |  | 41 | 14397
|  |  | ЗТР |  | чел-ч |  |  | 76 |  | 1 |  | 1 | 76
[13 empty] | 3220 |  |  |  | 74093
1106 | 5.3-21-19 |  | Определение потерь (подсосов) воздуха в вентиляционной сети переносным вентилятором при суммарной длине воздуховодов свыше 90 м, площадь сечения воздуховода в месте присоединения переносного вентилятора до 4 м2 |  | 1 участок вентиляционной сети |  |  | 1
|  |  | ЗП | [5 empty] | 1590.86 | 1 |  | 1 | 1591 |  |  | 26.72 | 42508
|  |  | НР от ЗП |  | % |  |  | 75 |  |  |  |  | 1193 |  |  | 70 | 29756
|  |  | СП от ЗП |  | % |  |  | 70 |  |  |  |  | 1114 |  |  | 41 | 17428
|  |  | ЗТР |  | чел-ч |  |  | 92 |  | 1 |  | 1 | 92
[13 empty] | 3898 |  |  |  | 89692
1107 | 5.3-21-20 |  | Определение потерь (подсосов) воздуха в вентиляционной сети переносным вентилятором при суммарной длине воздуховодов свыше 90 м, площадь сечения воздуховода в месте присоединения переносного вентилятора более 4 м2 |  | 1 участок вентиляционной сети |  |  | 1
|  |  | ЗП | [5 empty] | 1954 | 1 |  | 1 | 1954 |  |  | 26.72 | 52211
|  |  | НР от ЗП |  | % |  |  | 75 |  |  |  |  | 1466 |  |  | 70 | 36548
|  |  | СП от ЗП |  | % |  |  | 70 |  |  |  |  | 1368 |  |  | 41 | 21407
|  |  | ЗТР |  | чел-ч |  |  | 113 |  | 1 |  | 1 | 113
[13 empty] | 4788 |  |  |  | 110166
1108 | 5.3-22-1 |  | Система воздухораспределения в одном помещении при количестве приточных насадков (воздухораспределителей) до 4 |  | 1 помещение |  |  | 1
|  |  | ЗП | [5 empty] | 51.3 | 1 |  | 1 | 51 |  |  | 26.72 | 1371
|  |  | НР от ЗП |  | % |  |  | 75 |  |  |  |  | 38 |  |  | 70 | 960
|  |  | СП от ЗП |  | % |  |  | 70 |  |  |  |  | 36 |  |  | 41 | 562
|  |  | ЗТР |  | чел-ч |  |  | 2.9 |  | 1 |  | 1 | 3
[13 empty] | 125 |  |  |  | 2893
1109 | 5.3-22-2 |  | Система воздухораспределения в одном помещении при количестве приточных насадков (воздухораспределителей) до 10 |  | 1 помещение |  |  | 1
|  |  | ЗП | [5 empty] | 79.6 | 1 |  | 1 | 80 |  |  | 26.72 | 2127
|  |  | НР от ЗП |  | % |  |  | 75 |  |  |  |  | 60 |  |  | 70 | 1489
|  |  | СП от ЗП |  | % |  |  | 70 |  |  |  |  | 56 |  |  | 41 | 872
|  |  | ЗТР |  | чел-ч |  |  | 4.5 |  | 1 |  | 1 | 5
[13 empty] | 196 |  |  |  | 4488
1110 | 5.3-22-3 |  | Система воздухораспределения в одном помещении при количестве приточных насадков (воздухораспределителей) до 20 |  | 1 помещение |  |  | 1
|  |  | ЗП | [5 empty] | 88.44 | 1 |  | 1 | 88 |  |  | 26.72 | 2363
|  |  | НР от ЗП |  | % |  |  | 75 |  |  |  |  | 66 |  |  | 70 | 1654
|  |  | СП от ЗП |  | % |  |  | 70 |  |  |  |  | 62 |  |  | 41 | 969
|  |  | ЗТР |  | чел-ч |  |  | 5 |  | 1 |  | 1 | 5
[13 empty] | 216 |  |  |  | 4986
1111 | 5.3-22-4 |  | Система воздухораспределения в одном помещении при количестве приточных насадков (воздухораспределителей) до 30 |  | 1 помещение |  |  | 1
|  |  | ЗП | [5 empty] | 143.27 | 1 |  | 1 | 143 |  |  | 26.72 | 3828
|  |  | НР от ЗП |  | % |  |  | 75 |  |  |  |  | 107 |  |  | 70 | 2680
|  |  | СП от ЗП |  | % |  |  | 70 |  |  |  |  | 100 |  |  | 41 | 1569
|  |  | ЗТР |  | чел-ч |  |  | 8.1 |  | 1 |  | 1 | 8
[13 empty] | 350 |  |  |  | 8077
1112 | 5.3-22-5 |  | За каждый последующий приточный насадок сверх 30 добавлять к позиции 5.3-22-4 |  | 1 приточный насадок |  |  | 1
|  |  | ЗП | [5 empty] | 4.77 | 1 |  | 1 | 5 |  |  | 26.72 | 127
|  |  | НР от ЗП |  | % |  |  | 75 |  |  |  |  | 4 |  |  | 70 | 89
|  |  | СП от ЗП |  | % |  |  | 70 |  |  |  |  | 4 |  |  | 41 | 52
|  |  | ЗТР |  | чел-ч |  |  | 0.27 |  | 1 |  | 1 | 0
[13 empty] | 13 |  |  |  | 268
1113 | 5.3-23-1 |  | Система подпора в лестничных клетках и в лифтовых шахтах, при количестве обслуживаемых этажей до 6 |  | 1 система |  |  | 1
|  |  | ЗП | [5 empty] | 933.77 | 1 |  | 1 | 934 |  |  | 26.72 | 24950
|  |  | НР от ЗП |  | % |  |  | 75 |  |  |  |  | 701 |  |  | 70 | 17465
|  |  | СП от ЗП |  | % |  |  | 70 |  |  |  |  | 654 |  |  | 41 | 10230
|  |  | ЗТР |  | чел-ч |  |  | 54 |  | 1 |  | 1 | 54
[13 empty] | 2289 |  |  |  | 52645
1114 | 5.3-23-2 |  | Система подпора в лестничных клетках и в лифтовых шахтах, при количестве обслуживаемых этажей до 12 |  | 1 система |  |  | 1
|  |  | ЗП | [5 empty] | 1245.02 | 1 |  | 1 | 1245 |  |  | 26.72 | 33267
|  |  | НР от ЗП |  | % |  |  | 75 |  |  |  |  | 934 |  |  | 70 | 23287
|  |  | СП от ЗП |  | % |  |  | 70 |  |  |  |  | 872 |  |  | 41 | 13639
|  |  | ЗТР |  | чел-ч |  |  | 72 |  | 1 |  | 1 | 72
[13 empty] | 3051 |  |  |  | 70193
1115 | 5.3-23-3 |  | Система подпора в лестничных клетках и в лифтовых шахтах, при количестве обслуживаемых этажей до 16 |  | 1 система |  |  | 1
|  |  | ЗП | [5 empty] | 1556.28 | 1 |  | 1 | 1556 |  |  | 26.72 | 41584
|  |  | НР от ЗП |  | % |  |  | 75 |  |  |  |  | 1167 |  |  | 70 | 29109
|  |  | СП от ЗП |  | % |  |  | 70 |  |  |  |  | 1089 |  |  | 41 | 17049
|  |  | ЗТР |  | чел-ч |  |  | 90 |  | 1 |  | 1 | 90
[13 empty] | 3812 |  |  |  | 87742
1116 | 5.3-23-4 |  | Система подпора в лестничных клетках и в лифтовых шахтах, при количестве обслуживаемых этажей до 25 |  | 1 система |  |  | 1
|  |  | ЗП | [5 empty] | 2247.96 | 1 |  | 1 | 2248 |  |  | 26.72 | 60065
|  |  | НР от ЗП |  | % |  |  | 75 |  |  |  |  | 1686 |  |  | 70 | 42046
|  |  | СП от ЗП |  | % |  |  | 70 |  |  |  |  | 1574 |  |  | 41 | 24627
|  |  | ЗТР |  | чел-ч |  |  | 130 |  | 1 |  | 1 | 130
[13 empty] | 5508 |  |  |  | 126738
1117 | 5.3-23-5 |  | Система подпора в лестничных клетках и в лифтовых шахтах, при количестве обслуживаемых этажей свыше 25 |  | 1 система |  |  | 1
|  |  | ЗП | [5 empty] | 3977.16 | 1 |  | 1 | 3977 |  |  | 26.72 | 106270
|  |  | НР от ЗП |  | % |  |  | 75 |  |  |  |  | 2983 |  |  | 70 | 74389
|  |  | СП от ЗП |  | % |  |  | 70 |  |  |  |  | 2784 |  |  | 41 | 43571
|  |  | ЗТР |  | чел-ч |  |  | 230 |  | 1 |  | 1 | 230
[13 empty] | 9744 |  |  |  | 224230
1118 | 5.3-24-1 |  | Система дымоудаления, при количестве обслуживаемых этажей до 6 |  | 1 система |  |  | 1
|  |  | ЗП | [5 empty] | 760.58 | 1 |  | 1 | 761 |  |  | 26.72 | 20323
|  |  | НР от ЗП |  | % |  |  | 75 |  |  |  |  | 571 |  |  | 70 | 14226
|  |  | СП от ЗП |  | % |  |  | 70 |  |  |  |  | 533 |  |  | 41 | 8332
|  |  | ЗТР |  | чел-ч |  |  | 43 |  | 1 |  | 1 | 43
[13 empty] | 1865 |  |  |  | 42881
1119 | 5.3-24-2 |  | Система дымоудаления, при количестве обслуживаемых этажей до 10 |  | 1 система |  |  | 1
|  |  | ЗП | [5 empty] | 1025.9 | 1 |  | 1 | 1026 |  |  | 26.72 | 27412
|  |  | НР от ЗП |  | % |  |  | 75 |  |  |  |  | 770 |  |  | 70 | 19188
|  |  | СП от ЗП |  | % |  |  | 70 |  |  |  |  | 718 |  |  | 41 | 11239
|  |  | ЗТР |  | чел-ч |  |  | 58 |  | 1 |  | 1 | 58
[13 empty] | 2514 |  |  |  | 57839
1120 | 5.3-24-3 |  | Система дымоудаления, при количестве обслуживаемых этажей до 16 |  | 1 система |  |  | 1
|  |  | ЗП | [5 empty] | 1680.36 | 1 |  | 1 | 1680 |  |  | 26.72 | 44899
|  |  | НР от ЗП |  | % |  |  | 75 |  |  |  |  | 1260 |  |  | 70 | 31429
|  |  | СП от ЗП |  | % |  |  | 70 |  |  |  |  | 1176 |  |  | 41 | 18409
|  |  | ЗТР |  | чел-ч |  |  | 95 |  | 1 |  | 1 | 95
[13 empty] | 4116 |  |  |  | 94737
1121 | 5.3-24-4 |  | Система дымоудаления, при количестве обслуживаемых этажей до 25 |  | 1 система |  |  | 1
|  |  | ЗП | [5 empty] | 2547.07 | 1 |  | 1 | 2547 |  |  | 26.72 | 68058
|  |  | НР от ЗП |  | % |  |  | 75 |  |  |  |  | 1910 |  |  | 70 | 47641
|  |  | СП от ЗП |  | % |  |  | 70 |  |  |  |  | 1783 |  |  | 41 | 27904
|  |  | ЗТР |  | чел-ч |  |  | 144 |  | 1 |  | 1 | 144
[13 empty] | 6240 |  |  |  | 143603
1122 | 5.3-24-5 |  | Система дымоудаления, при количестве обслуживаемых этажей свыше 25 |  | 1 система |  |  | 1
|  |  | ЗП | [5 empty] | 4138.99 | 1 |  | 1 | 4139 |  |  | 26.72 | 110594
|  |  | НР от ЗП |  | % |  |  | 75 |  |  |  |  | 3104 |  |  | 70 | 77416
|  |  | СП от ЗП |  | % |  |  | 70 |  |  |  |  | 2897 |  |  | 41 | 45344
|  |  | ЗТР |  | чел-ч |  |  | 234 |  | 1 |  | 1 | 234
[13 empty] | 10140 |  |  |  | 233354
1123 | 5.3-25-1 |  | Определение амплитуд виброперемещений (виброскорости, виброускорений) виброизолированной вентиляторной установки и разработка мероприятий по доведению их значений до допускаемого предела |  | 1 вентиляционная установка |  |  | 1
|  |  | ЗП | [5 empty] | 343.2 | 1 |  | 1 | 343 |  |  | 26.72 | 9170
|  |  | НР от ЗП |  | % |  |  | 75 |  |  |  |  | 257 |  |  | 70 | 6419
|  |  | СП от ЗП |  | % |  |  | 70 |  |  |  |  | 240 |  |  | 41 | 3760
|  |  | ЗТР |  | чел-ч |  |  | 20 |  | 1 |  | 1 | 20
[13 empty] | 840 |  |  |  | 19349
1124 | 5.3-26-1 |  | Система кондиционирования воздуха центральная с номинальной подачей по воздуху до 10 тыс.м3/ч , при количестве однотипных установок в машинном зале 1 |  | 1 установка |  |  | 1
|  |  | ЗП | [5 empty] | 583.7 | 1 |  | 1 | 584 |  |  | 26.72 | 15596
|  |  | НР от ЗП |  | % |  |  | 75 |  |  |  |  | 438 |  |  | 70 | 10917
|  |  | СП от ЗП |  | % |  |  | 70 |  |  |  |  | 409 |  |  | 41 | 6394
|  |  | ЗТР |  | чел-ч |  |  | 33 |  | 1 |  | 1 | 33
[13 empty] | 1431 |  |  |  | 32907
1125 | 5.3-26-2 |  | Система кондиционирования воздуха центральная с номинальной подачей по воздуху до 10 тыс.м3/ч , при количестве однотипных установок в машинном зале до 5 |  | 1 установка |  |  | 1
|  |  | ЗП | [5 empty] | 530.64 | 1 |  | 1 | 531 |  |  | 26.72 | 14179
|  |  | НР от ЗП |  | % |  |  | 75 |  |  |  |  | 398 |  |  | 70 | 9925
|  |  | СП от ЗП |  | % |  |  | 70 |  |  |  |  | 372 |  |  | 41 | 5813
|  |  | ЗТР |  | чел-ч |  |  | 30 |  | 1 |  | 1 | 30
[13 empty] | 1301 |  |  |  | 29917
1126 | 5.3-26-3 |  | Система кондиционирования воздуха центральная с номинальной подачей по воздуху до 10 тыс.м3/ч , при количестве однотипных установок в машинном зале более 5 |  | 1 установка |  |  | 1
|  |  | ЗП | [5 empty] | 495.26 | 1 |  | 1 | 495 |  |  | 26.72 | 13233
|  |  | НР от ЗП |  | % |  |  | 75 |  |  |  |  | 371 |  |  | 70 | 9263
|  |  | СП от ЗП |  | % |  |  | 70 |  |  |  |  | 347 |  |  | 41 | 5426
|  |  | ЗТР |  | чел-ч |  |  | 28 |  | 1 |  | 1 | 28
[13 empty] | 1213 |  |  |  | 27922
1127 | 5.3-26-4 |  | Система кондиционирования воздуха центральная с номинальной подачей по воздуху в тыс.м3/ч до 40, при количестве однотипных установок в машинном зале 1 |  | 1 установка |  |  | 1
|  |  | ЗП | [5 empty] | 707.52 | 1 |  | 1 | 708 |  |  | 26.72 | 18905
|  |  | НР от ЗП |  | % |  |  | 75 |  |  |  |  | 531 |  |  | 70 | 13234
|  |  | СП от ЗП |  | % |  |  | 70 |  |  |  |  | 496 |  |  | 41 | 7751
|  |  | ЗТР |  | чел-ч |  |  | 40 |  | 1 |  | 1 | 40
[13 empty] | 1735 |  |  |  | 39890
1128 | 5.3-26-5 |  | Система кондиционирования воздуха центральная с номинальной подачей по воздуху в тыс.м3/ч до 40, при количестве однотипных установок в машинном зале до 5 |  | 1 установка |  |  | 1
|  |  | ЗП | [5 empty] | 654.46 | 1 |  | 1 | 654 |  |  | 26.72 | 17487
|  |  | НР от ЗП |  | % |  |  | 75 |  |  |  |  | 491 |  |  | 70 | 12241
|  |  | СП от ЗП |  | % |  |  | 70 |  |  |  |  | 458 |  |  | 41 | 7170
|  |  | ЗТР |  | чел-ч |  |  | 37 |  | 1 |  | 1 | 37
[13 empty] | 1603 |  |  |  | 36898
1129 | 5.3-26-6 |  | Система кондиционирования воздуха центральная с номинальной подачей по воздуху в тыс.м3/ч до 40, при количестве однотипных установок в машинном зале более 5 |  | 1 установка |  |  | 1
|  |  | ЗП | [5 empty] | 583.7 | 1 |  | 1 | 584 |  |  | 26.72 | 15596
|  |  | НР от ЗП |  | % |  |  | 75 |  |  |  |  | 438 |  |  | 70 | 10917
|  |  | СП от ЗП |  | % |  |  | 70 |  |  |  |  | 409 |  |  | 41 | 6394
|  |  | ЗТР |  | чел-ч |  |  | 33 |  | 1 |  | 1 | 33
[13 empty] | 1431 |  |  |  | 32907
1130 | 5.3-26-7 |  | Система кондиционирования воздуха центральная с номинальной подачей по воздуху до 100 тыс.м3/ч , при количестве однотипных установок в машинном зале 1 |  | 1 установка |  |  | 1
|  |  | ЗП | [5 empty] | 937.46 | 1 |  | 1 | 937 |  |  | 26.72 | 25049
|  |  | НР от ЗП |  | % |  |  | 75 |  |  |  |  | 703 |  |  | 70 | 17534
|  |  | СП от ЗП |  | % |  |  | 70 |  |  |  |  | 656 |  |  | 41 | 10270
|  |  | ЗТР |  | чел-ч |  |  | 53 |  | 1 |  | 1 | 53
[13 empty] | 2296 |  |  |  | 52853
1131 | 5.3-26-8 |  | Система кондиционирования воздуха центральная с номинальной подачей по воздуху до 100 тыс.м3/ч , при количестве однотипных установок в машинном зале до 5 |  | 1 установка |  |  | 1
|  |  | ЗП | [5 empty] | 866.71 | 1 |  | 1 | 867 |  |  | 26.72 | 23158
|  |  | НР от ЗП |  | % |  |  | 75 |  |  |  |  | 650 |  |  | 70 | 16211
|  |  | СП от ЗП |  | % |  |  | 70 |  |  |  |  | 607 |  |  | 41 | 9495
|  |  | ЗТР |  | чел-ч |  |  | 49 |  | 1 |  | 1 | 49
[13 empty] | 2124 |  |  |  | 48864
1132 | 5.3-26-9 |  | Система кондиционирования воздуха центральная с номинальной подачей по воздуху до 100 тыс.м3/ч , при количестве однотипных установок в машинном зале более 5 |  | 1 установка |  |  | 1
|  |  | ЗП | [5 empty] | 795.96 | 1 |  | 1 | 796 |  |  | 26.72 | 21268
|  |  | НР от ЗП |  | % |  |  | 75 |  |  |  |  | 597 |  |  | 70 | 14888
|  |  | СП от ЗП |  | % |  |  | 70 |  |  |  |  | 557 |  |  | 41 | 8720
|  |  | ЗТР |  | чел-ч |  |  | 45 |  | 1 |  | 1 | 45
[13 empty] | 1950 |  |  |  | 44876
1133 | 5.3-26-10 |  | Система кондиционирования воздуха центральная с номинальной подачей по воздуху до 200 тыс.м3/ч , при количестве однотипных установок в машинном зале 1 |  | 1 установка |  |  | 1
|  |  | ЗП | [5 empty] | 1326.6 | 1 |  | 1 | 1327 |  |  | 26.72 | 35447
|  |  | НР от ЗП |  | % |  |  | 75 |  |  |  |  | 995 |  |  | 70 | 24813
|  |  | СП от ЗП |  | % |  |  | 70 |  |  |  |  | 929 |  |  | 41 | 14533
|  |  | ЗТР |  | чел-ч |  |  | 75 |  | 1 |  | 1 | 75
[13 empty] | 3251 |  |  |  | 74793
1134 | 5.3-26-11 |  | Система кондиционирования воздуха центральная с номинальной подачей по воздуху до 200 тыс.м3/ч , при количестве однотипных установок в машинном зале до 5 |  | 1 установка |  |  | 1
|  |  | ЗП | [5 empty] | 1185.1 | 1 |  | 1 | 1185 |  |  | 26.72 | 31666
|  |  | НР от ЗП |  | % |  |  | 75 |  |  |  |  | 889 |  |  | 70 | 22166
|  |  | СП от ЗП |  | % |  |  | 70 |  |  |  |  | 830 |  |  | 41 | 12983
|  |  | ЗТР |  | чел-ч |  |  | 67 |  | 1 |  | 1 | 67
[13 empty] | 2904 |  |  |  | 66815
1135 | 5.3-26-12 |  | Система кондиционирования воздуха центральная с номинальной подачей по воздуху до 200 тыс.м3/ч , при количестве однотипных установок в машинном зале более 5 |  | 1 установка |  |  | 1
|  |  | ЗП | [5 empty] | 1096.66 | 1 |  | 1 | 1097 |  |  | 26.72 | 29303
|  |  | НР от ЗП |  | % |  |  | 75 |  |  |  |  | 823 |  |  | 70 | 20512
|  |  | СП от ЗП |  | % |  |  | 70 |  |  |  |  | 768 |  |  | 41 | 12014
|  |  | ЗТР |  | чел-ч |  |  | 62 |  | 1 |  | 1 | 62
[13 empty] | 2688 |  |  |  | 61829
1136 | 5.3-26-13 |  | Система кондиционирования воздуха центральная с номинальной подачей по воздуху до 300 тыс.м3/ч , при количестве однотипных установок в машинном зале 1 |  | 1 установка |  |  | 1
|  |  | ЗП | [5 empty] | 1715.74 | 1 |  | 1 | 1716 |  |  | 26.72 | 45845
|  |  | НР от ЗП |  | % |  |  | 75 |  |  |  |  | 1287 |  |  | 70 | 32092
|  |  | СП от ЗП |  | % |  |  | 70 |  |  |  |  | 1201 |  |  | 41 | 18796
|  |  | ЗТР |  | чел-ч |  |  | 97 |  | 1 |  | 1 | 97
[13 empty] | 4204 |  |  |  | 96733
1137 | 5.3-26-14 |  | Система кондиционирования воздуха центральная с номинальной подачей по воздуху до 300 тыс.м3/ч , при количестве однотипных установок в машинном зале до 5 |  | 1 установка |  |  | 1
|  |  | ЗП | [5 empty] | 1591.92 | 1 |  | 1 | 1592 |  |  | 26.72 | 42536
|  |  | НР от ЗП |  | % |  |  | 75 |  |  |  |  | 1194 |  |  | 70 | 29775
|  |  | СП от ЗП |  | % |  |  | 70 |  |  |  |  | 1114 |  |  | 41 | 17440
|  |  | ЗТР |  | чел-ч |  |  | 90 |  | 1 |  | 1 | 90
[13 empty] | 3900 |  |  |  | 89751
1138 | 5.3-26-15 |  | Система кондиционирования воздуха центральная с номинальной подачей по воздуху до 300 тыс.м3/ч , при количестве однотипных установок в машинном зале более 5 |  | 1 установка |  |  | 1
|  |  | ЗП | [5 empty] | 1432.73 | 1 |  | 1 | 1433 |  |  | 26.72 | 38283
|  |  | НР от ЗП |  | % |  |  | 75 |  |  |  |  | 1075 |  |  | 70 | 26798
|  |  | СП от ЗП |  | % |  |  | 70 |  |  |  |  | 1003 |  |  | 41 | 15696
|  |  | ЗТР |  | чел-ч |  |  | 81 |  | 1 |  | 1 | 81
[13 empty] | 3511 |  |  |  | 80777
1139 | 5.3-27-1 |  | Узел технологический регулирования или защиты по параметрам температуры, относительной влажности, давления, расхода |  | 1 узел |  |  | 1
|  |  | ЗП | [5 empty] | 212.26 | 1 |  | 1 | 212 |  |  | 26.72 | 5672
|  |  | НР от ЗП |  | % |  |  | 75 |  |  |  |  | 159 |  |  | 70 | 3970
|  |  | СП от ЗП |  | % |  |  | 70 |  |  |  |  | 148 |  |  | 41 | 2326
|  |  | ЗТР |  | чел-ч |  |  | 12 |  | 1 |  | 1 | 12
[13 empty] | 519 |  |  |  | 11968
1140 | 5.3-28-1 |  | Кондиционер местный автономный, шкафного типа со встроенной холодильной машиной номинальной подачей по воздуху до 3,5 тыс.м3/ч, при количестве однотипных кондиционеров в машинном зале (помещении) 1 |  | 1 кондиционер |  |  | 1
|  |  | ЗП | [5 empty] | 442.2 | 1 |  | 1 | 442 |  |  | 26.72 | 11816
|  |  | НР от ЗП |  | % |  |  | 75 |  |  |  |  | 332 |  |  | 70 | 8271
|  |  | СП от ЗП |  | % |  |  | 70 |  |  |  |  | 309 |  |  | 41 | 4845
|  |  | ЗТР |  | чел-ч |  |  | 25 |  | 1 |  | 1 | 25
[13 empty] | 1083 |  |  |  | 24932
1141 | 5.3-28-2 |  | Кондиционер местный автономный, шкафного типа со встроенной холодильной машиной номинальной подачей по воздуху до 3,5 тыс.м3/ч, при количестве однотипных кондиционеров в машинном зале (помещении) до 5 |  | 1 кондиционер |  |  | 1
|  |  | ЗП | [5 empty] | 389.14 | 1 |  | 1 | 389 |  |  | 26.72 | 10398
|  |  | НР от ЗП |  | % |  |  | 75 |  |  |  |  | 292 |  |  | 70 | 7279
|  |  | СП от ЗП |  | % |  |  | 70 |  |  |  |  | 272 |  |  | 41 | 4263
|  |  | ЗТР |  | чел-ч |  |  | 22 |  | 1 |  | 1 | 22
[13 empty] | 953 |  |  |  | 21940
1142 | 5.3-28-3 |  | Кондиционер местный автономный, шкафного типа со встроенной холодильной машиной номинальной подачей по воздуху до 3,5 тыс.м3/ч, при количестве однотипных кондиционеров в машинном зале (помещении) более 5 |  | 1 кондиционер |  |  | 1
|  |  | ЗП | [5 empty] | 371.45 | 1 |  | 1 | 371 |  |  | 26.72 | 9925
|  |  | НР от ЗП |  | % |  |  | 75 |  |  |  |  | 278 |  |  | 70 | 6948
|  |  | СП от ЗП |  | % |  |  | 70 |  |  |  |  | 260 |  |  | 41 | 4069
|  |  | ЗТР |  | чел-ч |  |  | 21 |  | 1 |  | 1 | 21
[13 empty] | 909 |  |  |  | 20942
1143 | 5.3-28-4 |  | Кондиционер местный автономный, шкафного типа со встроенной холодильной машиной номинальной подачей по воздуху до 8,0 тыс.м3/ч, при количестве однотипных кондиционеров в машинном зале (помещении) 1 |  | 1 кондиционер |  |  | 1
|  |  | ЗП | [5 empty] | 512.95 | 1 |  | 1 | 513 |  |  | 26.72 | 13706
|  |  | НР от ЗП |  | % |  |  | 75 |  |  |  |  | 385 |  |  | 70 | 9594
|  |  | СП от ЗП |  | % |  |  | 70 |  |  |  |  | 359 |  |  | 41 | 5619
|  |  | ЗТР |  | чел-ч |  |  | 29 |  | 1 |  | 1 | 29
[13 empty] | 1257 |  |  |  | 28919
1144 | 5.3-28-5 |  | Кондиционер местный автономный, шкафного типа со встроенной холодильной машиной номинальной подачей по воздуху до 8,0 тыс.м3/ч при количестве однотипных кондиционеров в машинном зале (помещении) до 5 |  | 1 кондиционер |  |  | 1
|  |  | ЗП | [5 empty] | 459.89 | 1 |  | 1 | 460 |  |  | 26.72 | 12288
|  |  | НР от ЗП |  | % |  |  | 75 |  |  |  |  | 345 |  |  | 70 | 8602
|  |  | СП от ЗП |  | % |  |  | 70 |  |  |  |  | 322 |  |  | 41 | 5038
|  |  | ЗТР |  | чел-ч |  |  | 26 |  | 1 |  | 1 | 26
[13 empty] | 1127 |  |  |  | 25928
1145 | 5.3-28-6 |  | Кондиционер местный автономный, шкафного типа со встроенной холодильной машиной номинальной подачей по воздуху до 8,0 тыс.м3/ч, при количестве однотипных кондиционеров в машинном зале (помещении) более 5 |  | 1 кондиционер |  |  | 1
|  |  | ЗП | [5 empty] | 406.82 | 1 |  | 1 | 407 |  |  | 26.72 | 10870
|  |  | НР от ЗП |  | % |  |  | 75 |  |  |  |  | 305 |  |  | 70 | 7609
|  |  | СП от ЗП |  | % |  |  | 70 |  |  |  |  | 285 |  |  | 41 | 4457
|  |  | ЗТР |  | чел-ч |  |  | 23 |  | 1 |  | 1 | 23
[13 empty] | 997 |  |  |  | 22936
1146 | 5.3-28-7 |  | Кондиционер местный автономный, шкафного типа со встроенной холодильной машиной номинальной подачей по воздуху свыше 8,0 тыс.м3/ч, при количестве однотипных кондиционеров в машинном зале (помещении) 1 |  | 1 кондиционер |  |  | 1
|  |  | ЗП | [5 empty] | 707.52 | 1 |  | 1 | 708 |  |  | 26.72 | 18905
|  |  | НР от ЗП |  | % |  |  | 75 |  |  |  |  | 531 |  |  | 70 | 13234
|  |  | СП от ЗП |  | % |  |  | 70 |  |  |  |  | 496 |  |  | 41 | 7751
|  |  | ЗТР |  | чел-ч |  |  | 40 |  | 1 |  | 1 | 40
[13 empty] | 1735 |  |  |  | 39890
1147 | 5.3-28-8 |  | Кондиционер местный автономный, шкафного типа со встроенной холодильной машиной номинальной подачей по воздуху свыше 8,0 тыс.м3/ч, при количестве однотипных кондиционеров в машинном зале (помещении) до 5 |  | 1 кондиционер |  |  | 1
|  |  | ЗП | [5 empty] | 619.08 | 1 |  | 1 | 619 |  |  | 26.72 | 16542
|  |  | НР от ЗП |  | % |  |  | 75 |  |  |  |  | 464 |  |  | 70 | 11579
|  |  | СП от ЗП |  | % |  |  | 70 |  |  |  |  | 433 |  |  | 41 | 6782
|  |  | ЗТР |  | чел-ч |  |  | 35 |  | 1 |  | 1 | 35
[13 empty] | 1516 |  |  |  | 34903
1148 | 5.3-28-9 |  | Кондиционер местный автономный, шкафного типа со встроенной холодильной машиной номинальной подачей по воздуху свыше 8,0 тыс.м3/ч, при количестве однотипных кондиционеров в машинном зале (помещении) более 5 |  | 1 кондиционер |  |  | 1
|  |  | ЗП | [5 empty] | 566.02 | 1 |  | 1 | 566 |  |  | 26.72 | 15124
|  |  | НР от ЗП |  | % |  |  | 75 |  |  |  |  | 425 |  |  | 70 | 10587
|  |  | СП от ЗП |  | % |  |  | 70 |  |  |  |  | 396 |  |  | 41 | 6201
|  |  | ЗТР |  | чел-ч |  |  | 32 |  | 1 |  | 1 | 32
[13 empty] | 1387 |  |  |  | 31912
1149 | 5.3-29-1 |  | Кондиционер местный неавтономный с централизованным тепло- и холодоснабжением (вентиляторные теплообменники, эжекционные доводчики и т.п.) номинальной подачей по воздуху до 3 тыс.м3/ч, при количестве однотипных кондиционеров в одном помещении до 5 |  | 1 кондиционер |  |  | 1
|  |  | ЗП | [5 empty] | 109.67 | 1 |  | 1 | 110 |  |  | 26.72 | 2930
|  |  | НР от ЗП |  | % |  |  | 75 |  |  |  |  | 83 |  |  | 70 | 2051
|  |  | СП от ЗП |  | % |  |  | 70 |  |  |  |  | 77 |  |  | 41 | 1201
|  |  | ЗТР |  | чел-ч |  |  | 6.2 |  | 1 |  | 1 | 6
[13 empty] | 270 |  |  |  | 6182
1150 | 5.3-29-2 |  | Кондиционер местный неавтономный с централизованным тепло- и холодоснабжением (вентиляторные теплообменники, эжекционные доводчики и т.п.) номинальной подачей по воздуху до 3 тыс.м3/ч, при количестве однотипных кондиционеров в одном помещении более 5 |  | 1 кондиционер |  |  | 1
|  |  | ЗП | [5 empty] | 81.36 | 1 |  | 1 | 81 |  |  | 26.72 | 2174
|  |  | НР от ЗП |  | % |  |  | 75 |  |  |  |  | 61 |  |  | 70 | 1522
|  |  | СП от ЗП |  | % |  |  | 70 |  |  |  |  | 57 |  |  | 41 | 891
|  |  | ЗТР |  | чел-ч |  |  | 4.6 |  | 1 |  | 1 | 5
[13 empty] | 199 |  |  |  | 4587
1151 | 5.3-30-1 |  | Установка местного доувлажнения с пневматическими форсунками, при числе форсунок до 40 шт. |  | 1 установка |  |  | 1
|  |  | ЗП | [5 empty] | 429 | 1 |  | 1 | 429 |  |  | 26.72 | 11463
|  |  | НР от ЗП |  | % |  |  | 75 |  |  |  |  | 322 |  |  | 70 | 8024
|  |  | СП от ЗП |  | % |  |  | 70 |  |  |  |  | 300 |  |  | 41 | 4700
|  |  | ЗТР |  | чел-ч |  |  | 25 |  | 1 |  | 1 | 25
[13 empty] | 1051 |  |  |  | 24187
1152 | 5.3-69-1 |  | Механическая часть затворов |  | 1 шт. |  |  | 1
|  |  | ЗП | [5 empty] | 1595.09 | 1 |  | 1 | 1595 |  |  | 26.72 | 42621
|  |  | НР от ЗП |  | % |  |  | 75 |  |  |  |  | 1196 |  |  | 70 | 29835
|  |  | СП от ЗП |  | % |  |  | 70 |  |  |  |  | 1117 |  |  | 41 | 17475
|  |  | ЗТР |  | чел-ч |  |  | 104 |  | 1 |  | 1 | 104
[13 empty] | 3908 |  |  |  | 89931
1153 | 5.3-31-1 |  | Шахта вытяжная с естественной тягой или дефлектором |  | 1 устройство |  |  | 1
|  |  | ЗП | [5 empty] | 46.33 | 1 |  | 1 | 46 |  |  | 26.72 | 1238
|  |  | НР от ЗП |  | % |  |  | 75 |  |  |  |  | 35 |  |  | 70 | 867
|  |  | СП от ЗП |  | % |  |  | 70 |  |  |  |  | 32 |  |  | 41 | 508
|  |  | ЗТР |  | чел-ч |  |  | 2.7 |  | 1 |  | 1 | 3
[13 empty] | 113 |  |  |  | 2613
1154 | 5.3-32-1 |  | Вентилятор осевой с входными элементами сети, установленный в воздуховоде, шахте, проеме, или крышного типа, № 4-8 |  | 1 устройство |  |  | 1
|  |  | ЗП | [5 empty] | 108.11 | 1 |  | 1 | 108 |  |  | 26.72 | 2889
|  |  | НР от ЗП |  | % |  |  | 75 |  |  |  |  | 81 |  |  | 70 | 2022
|  |  | СП от ЗП |  | % |  |  | 70 |  |  |  |  | 76 |  |  | 41 | 1184
|  |  | ЗТР |  | чел-ч |  |  | 6.3 |  | 1 |  | 1 | 6
[13 empty] | 265 |  |  |  | 6095
1155 | 5.3-32-2 |  | Вентилятор осевой с входными элементами сети, установленный в воздуховоде, шахте, проеме, или крышного типа, № 10 |  | 1 устройство |  |  | 1
|  |  | ЗП | [5 empty] | 139 | 1 |  | 1 | 139 |  |  | 26.72 | 3714
|  |  | НР от ЗП |  | % |  |  | 75 |  |  |  |  | 104 |  |  | 70 | 2600
|  |  | СП от ЗП |  | % |  |  | 70 |  |  |  |  | 97 |  |  | 41 | 1523
|  |  | ЗТР |  | чел-ч |  |  | 8.1 |  | 1 |  | 1 | 8
[13 empty] | 340 |  |  |  | 7837
1156 | 5.3-32-3 |  | Вентилятор осевой с входными элементами сети, установленный в воздуховоде, шахте, проеме, или крышного типа, № 12 |  | 1 устройство |  |  | 1
|  |  | ЗП | [5 empty] | 223.08 | 1 |  | 1 | 223 |  |  | 26.72 | 5961
|  |  | НР от ЗП |  | % |  |  | 75 |  |  |  |  | 167 |  |  | 70 | 4173
|  |  | СП от ЗП |  | % |  |  | 70 |  |  |  |  | 156 |  |  | 41 | 2444
|  |  | ЗТР |  | чел-ч |  |  | 13 |  | 1 |  | 1 | 13
[13 empty] | 546 |  |  |  | 12578
1157 | 5.3-32-4 |  | Вентилятор осевой с входными элементами сети, установленный в воздуховоде, шахте, проеме, или крышного типа, № 16 |  | 1 устройство |  |  | 1
|  |  | ЗП | [5 empty] | 343.2 | 1 |  | 1 | 343 |  |  | 26.72 | 9170
|  |  | НР от ЗП |  | % |  |  | 75 |  |  |  |  | 257 |  |  | 70 | 6419
|  |  | СП от ЗП |  | % |  |  | 70 |  |  |  |  | 240 |  |  | 41 | 3760
|  |  | ЗТР |  | чел-ч |  |  | 20 |  | 1 |  | 1 | 20
[13 empty] | 840 |  |  |  | 19349
1158 | 5.3-32-5 |  | Вентилятор осевой с входными элементами сети, установленный в воздуховоде, шахте, проеме, или крышного типа, № 18 |  | 1 устройство |  |  | 1
|  |  | ЗП | [5 empty] | 429 | 1 |  | 1 | 429 |  |  | 26.72 | 11463
|  |  | НР от ЗП |  | % |  |  | 75 |  |  |  |  | 322 |  |  | 70 | 8024
|  |  | СП от ЗП |  | % |  |  | 70 |  |  |  |  | 300 |  |  | 41 | 4700
|  |  | ЗТР |  | чел-ч |  |  | 25 |  | 1 |  | 1 | 25
[13 empty] | 1051 |  |  |  | 24187
1159 | 5.3-32-6 |  | Вентилятор осевой с входными элементами сети, установленный в воздуховоде, шахте, проеме, или крышного типа, № 20 |  | 1 устройство |  |  | 1
|  |  | ЗП | [5 empty] | 549.12 | 1 |  | 1 | 549 |  |  | 26.72 | 14672
|  |  | НР от ЗП |  | % |  |  | 75 |  |  |  |  | 412 |  |  | 70 | 10270
|  |  | СП от ЗП |  | % |  |  | 70 |  |  |  |  | 384 |  |  | 41 | 6016
|  |  | ЗТР |  | чел-ч |  |  | 32 |  | 1 |  | 1 | 32
[13 empty] | 1345 |  |  |  | 30958
1160 | 5.3-32-7 |  | Вентилятор осевой с входными элементами сети, установленный в воздуховоде, шахте, проеме, или крышного типа, № 25 |  | 1 устройство |  |  | 1
|  |  | ЗП | [5 empty] | 772.2 | 1 |  | 1 | 772 |  |  | 26.72 | 20633
|  |  | НР от ЗП |  | % |  |  | 75 |  |  |  |  | 579 |  |  | 70 | 14443
|  |  | СП от ЗП |  | % |  |  | 70 |  |  |  |  | 540 |  |  | 41 | 8460
|  |  | ЗТР |  | чел-ч |  |  | 45 |  | 1 |  | 1 | 45
[13 empty] | 1891 |  |  |  | 43536
1161 | 5.3-32-8 |  | Вентилятор осевой с входными элементами сети, установленный в воздуховоде, шахте, проеме, или крышного типа, № более 25 |  | 1 устройство |  |  | 1
|  |  | ЗП | [5 empty] | 1235.52 | 1 |  | 1 | 1236 |  |  | 26.72 | 33013
|  |  | НР от ЗП |  | % |  |  | 75 |  |  |  |  | 927 |  |  | 70 | 23109
|  |  | СП от ЗП |  | % |  |  | 70 |  |  |  |  | 865 |  |  | 41 | 13535
|  |  | ЗТР |  | чел-ч |  |  | 72 |  | 1 |  | 1 | 72
[13 empty] | 3028 |  |  |  | 69657
1162 | 5.3-32-9 |  | Вентилятор осевой с поворотными лопатками, №, до 8 |  | 1 устройство |  |  | 1
|  |  | ЗП | [5 empty] | 61.78 | 1 |  | 1 | 62 |  |  | 26.72 | 1651
|  |  | НР от ЗП |  | % |  |  | 75 |  |  |  |  | 47 |  |  | 70 | 1156
|  |  | СП от ЗП |  | % |  |  | 70 |  |  |  |  | 43 |  |  | 41 | 677
|  |  | ЗТР |  | чел-ч |  |  | 3.6 |  | 1 |  | 1 | 4
[13 empty] | 152 |  |  |  | 3484
1163 | 5.3-32-10 |  | Вентилятор осевой с поворотными лопатками, №, до 16 |  | 1 устройство |  |  | 1
|  |  | ЗП | [5 empty] | 77.22 | 1 |  | 1 | 77 |  |  | 26.72 | 2063
|  |  | НР от ЗП |  | % |  |  | 75 |  |  |  |  | 58 |  |  | 70 | 1444
|  |  | СП от ЗП |  | % |  |  | 70 |  |  |  |  | 54 |  |  | 41 | 846
|  |  | ЗТР |  | чел-ч |  |  | 4.5 |  | 1 |  | 1 | 5
[13 empty] | 189 |  |  |  | 4353
1164 | 5.3-32-11 |  | Вентилятор осевой с поворотными лопатками, №, до 25 |  | 1 устройство |  |  | 1
|  |  | ЗП | [5 empty] | 171.6 | 1 |  | 1 | 172 |  |  | 26.72 | 4585
|  |  | НР от ЗП |  | % |  |  | 75 |  |  |  |  | 129 |  |  | 70 | 3210
|  |  | СП от ЗП |  | % |  |  | 70 |  |  |  |  | 120 |  |  | 41 | 1880
|  |  | ЗТР |  | чел-ч |  |  | 10 |  | 1 |  | 1 | 10
[13 empty] | 421 |  |  |  | 9675
1165 | 5.3-32-12 |  | Вентилятор осевой с поворотными лопатками, №, более 25 |  | 1 устройство |  |  | 1
|  |  | ЗП | [5 empty] | 274.56 | 1 |  | 1 | 275 |  |  | 26.72 | 7336
|  |  | НР от ЗП |  | % |  |  | 75 |  |  |  |  | 206 |  |  | 70 | 5135
|  |  | СП от ЗП |  | % |  |  | 70 |  |  |  |  | 193 |  |  | 41 | 3008
|  |  | ЗТР |  | чел-ч |  |  | 16 |  | 1 |  | 1 | 16
[13 empty] | 674 |  |  |  | 15479
1166 | 5.3-32-13 |  | Вентилятор радиальный (центробежный), диаметральный, крышный, №, до 5 |  | 1 устройство |  |  | 1
|  |  | ЗП | [5 empty] | 123.55 | 1 |  | 1 | 124 |  |  | 26.72 | 3301
|  |  | НР от ЗП |  | % |  |  | 75 |  |  |  |  | 93 |  |  | 70 | 2311
|  |  | СП от ЗП |  | % |  |  | 70 |  |  |  |  | 87 |  |  | 41 | 1353
|  |  | ЗТР |  | чел-ч |  |  | 7.2 |  | 1 |  | 1 | 7
[13 empty] | 304 |  |  |  | 6965
1167 | 5.3-32-14 |  | Вентилятор радиальный (центробежный), диаметральный, крышный, №, до 10 |  | 1 устройство |  |  | 1
|  |  | ЗП | [5 empty] | 171.6 | 1 |  | 1 | 172 |  |  | 26.72 | 4585
|  |  | НР от ЗП |  | % |  |  | 75 |  |  |  |  | 129 |  |  | 70 | 3210
|  |  | СП от ЗП |  | % |  |  | 70 |  |  |  |  | 120 |  |  | 41 | 1880
|  |  | ЗТР |  | чел-ч |  |  | 10 |  | 1 |  | 1 | 10
[13 empty] | 421 |  |  |  | 9675
1168 | 5.3-32-15 |  | Вентилятор радиальный (центробежный), диаметральный, крышный, №, до 20 |  | 1 устройство |  |  | 1
|  |  | ЗП | [5 empty] | 240.24 | 1 |  | 1 | 240 |  |  | 26.72 | 6419
|  |  | НР от ЗП |  | % |  |  | 75 |  |  |  |  | 180 |  |  | 70 | 4493
|  |  | СП от ЗП |  | % |  |  | 70 |  |  |  |  | 168 |  |  | 41 | 2632
|  |  | ЗТР |  | чел-ч |  |  | 14 |  | 1 |  | 1 | 14
[13 empty] | 588 |  |  |  | 13544
1169 | 5.3-32-16 |  | Вентилятор радиальный (центробежный), диаметральный, крышный, №, до 26 |  | 1 устройство |  |  | 1
|  |  | ЗП | [5 empty] | 429 | 1 |  | 1 | 429 |  |  | 26.72 | 11463
|  |  | НР от ЗП |  | % |  |  | 75 |  |  |  |  | 322 |  |  | 70 | 8024
|  |  | СП от ЗП |  | % |  |  | 70 |  |  |  |  | 300 |  |  | 41 | 4700
|  |  | ЗТР |  | чел-ч |  |  | 25 |  | 1 |  | 1 | 25
[13 empty] | 1051 |  |  |  | 24187
1170 | 5.3-32-17 |  | Вентилятор радиальный (центробежный), диаметральный, крышный, №, более 26 |  | 1 устройство |  |  | 1
|  |  | ЗП | [5 empty] | 703.56 | 1 |  | 1 | 704 |  |  | 26.72 | 18799
|  |  | НР от ЗП |  | % |  |  | 75 |  |  |  |  | 528 |  |  | 70 | 13159
|  |  | СП от ЗП |  | % |  |  | 70 |  |  |  |  | 493 |  |  | 41 | 7708
|  |  | ЗТР |  | чел-ч |  |  | 41 |  | 1 |  | 1 | 41
[13 empty] | 1725 |  |  |  | 39666
1171 | 5.3-32-18 |  | Вентилятор высокого давления с устройством регулирования подачи, №, до 10 |  | 1 устройство |  |  | 1
|  |  | ЗП | [5 empty] | 617.76 | 1 |  | 1 | 618 |  |  | 26.72 | 16507
|  |  | НР от ЗП |  | % |  |  | 75 |  |  |  |  | 464 |  |  | 70 | 11555
|  |  | СП от ЗП |  | % |  |  | 70 |  |  |  |  | 433 |  |  | 41 | 6768
|  |  | ЗТР |  | чел-ч |  |  | 36 |  | 1 |  | 1 | 36
[13 empty] | 1515 |  |  |  | 34830
1172 | 5.3-32-19 |  | Вентилятор высокого давления с устройством регулирования подачи, №, до 15 |  | 1 устройство |  |  | 1
|  |  | ЗП | [5 empty] | 840.84 | 1 |  | 1 | 841 |  |  | 26.72 | 22467
|  |  | НР от ЗП |  | % |  |  | 75 |  |  |  |  | 631 |  |  | 70 | 15727
|  |  | СП от ЗП |  | % |  |  | 70 |  |  |  |  | 589 |  |  | 41 | 9211
|  |  | ЗТР |  | чел-ч |  |  | 49 |  | 1 |  | 1 | 49
[13 empty] | 2061 |  |  |  | 47405
1173 | 5.3-32-20 |  | Вентилятор высокого давления с устройством регулирования подачи, №, до 20 |  | 1 устройство |  |  | 1
|  |  | ЗП | [5 empty] | 1166.88 | 1 |  | 1 | 1167 |  |  | 26.72 | 31179
|  |  | НР от ЗП |  | % |  |  | 75 |  |  |  |  | 875 |  |  | 70 | 21825
|  |  | СП от ЗП |  | % |  |  | 70 |  |  |  |  | 817 |  |  | 41 | 12783
|  |  | ЗТР |  | чел-ч |  |  | 68 |  | 1 |  | 1 | 68
[13 empty] | 2859 |  |  |  | 65787
1174 | 5.3-32-21 |  | Вентилятор высокого давления с устройством регулирования подачи, №, до 32 |  | 1 устройство |  |  | 1
|  |  | ЗП | [5 empty] | 1630.2 | 1 |  | 1 | 1630 |  |  | 26.72 | 43559
|  |  | НР от ЗП |  | % |  |  | 75 |  |  |  |  | 1223 |  |  | 70 | 30491
|  |  | СП от ЗП |  | % |  |  | 70 |  |  |  |  | 1141 |  |  | 41 | 17859
|  |  | ЗТР |  | чел-ч |  |  | 95 |  | 1 |  | 1 | 95
[13 empty] | 3994 |  |  |  | 91909
1175 | 5.3-33-1 |  | Эжектор низкого давления с вентиляторным побуждением, №, до 30 |  | 1 устройство |  |  | 1
|  |  | ЗП | [5 empty] | 336.07 | 1 |  | 1 | 336 |  |  | 26.72 | 8980
|  |  | НР от ЗП |  | % |  |  | 75 |  |  |  |  | 252 |  |  | 70 | 6286
|  |  | СП от ЗП |  | % |  |  | 70 |  |  |  |  | 235 |  |  | 41 | 3682
|  |  | ЗТР |  | чел-ч |  |  | 19 |  | 1 |  | 1 | 19
[13 empty] | 823 |  |  |  | 18948
1176 | 5.3-33-2 |  | Эжектор низкого давления с вентиляторным побуждением, №, до 54 |  | 1 устройство |  |  | 1
|  |  | ЗП | [5 empty] | 512.95 | 1 |  | 1 | 513 |  |  | 26.72 | 13706
|  |  | НР от ЗП |  | % |  |  | 75 |  |  |  |  | 385 |  |  | 70 | 9594
|  |  | СП от ЗП |  | % |  |  | 70 |  |  |  |  | 359 |  |  | 41 | 5619
|  |  | ЗТР |  | чел-ч |  |  | 29 |  | 1 |  | 1 | 29
[13 empty] | 1257 |  |  |  | 28919
1177 | 5.3-33-3 |  | Эжектор высокого давления с побуждением сжатым воздухом или паром |  | 1 устройство |  |  | 1
|  |  | ЗП | [5 empty] | 247.63 | 1 |  | 1 | 248 |  |  | 26.72 | 6617
|  |  | НР от ЗП |  | % |  |  | 75 |  |  |  |  | 186 |  |  | 70 | 4632
|  |  | СП от ЗП |  | % |  |  | 70 |  |  |  |  | 174 |  |  | 41 | 2713
|  |  | ЗТР |  | чел-ч |  |  | 14 |  | 1 |  | 1 | 14
[13 empty] | 608 |  |  |  | 13962
1178 | 5.3-34-1 |  | Установка теплообменная, количество нагревателей 1 |  | 1 устройство |  |  | 1
|  |  | ЗП | [5 empty] | 77.22 | 1 |  | 1 | 77 |  |  | 26.72 | 2063
|  |  | НР от ЗП |  | % |  |  | 75 |  |  |  |  | 58 |  |  | 70 | 1444
|  |  | СП от ЗП |  | % |  |  | 70 |  |  |  |  | 54 |  |  | 41 | 846
|  |  | ЗТР |  | чел-ч |  |  | 4.5 |  | 1 |  | 1 | 5
[13 empty] | 189 |  |  |  | 4353
1179 | 5.3-34-2 |  | Установка теплообменная, количество нагревателей до 3 |  | 1 устройство |  |  | 1
|  |  | ЗП | [5 empty] | 188.76 | 1 |  | 1 | 189 |  |  | 26.72 | 5044
|  |  | НР от ЗП |  | % |  |  | 75 |  |  |  |  | 142 |  |  | 70 | 3531
|  |  | СП от ЗП |  | % |  |  | 70 |  |  |  |  | 132 |  |  | 41 | 2068
|  |  | ЗТР |  | чел-ч |  |  | 11 |  | 1 |  | 1 | 11
[13 empty] | 463 |  |  |  | 10643
1180 | 5.3-34-3 |  | Установка теплообменная, количество нагревателей до 12 |  | 1 устройство |  |  | 1
|  |  | ЗП | [5 empty] | 480.48 | 1 |  | 1 | 480 |  |  | 26.72 | 12838
|  |  | НР от ЗП |  | % |  |  | 75 |  |  |  |  | 360 |  |  | 70 | 8987
|  |  | СП от ЗП |  | % |  |  | 70 |  |  |  |  | 336 |  |  | 41 | 5264
|  |  | ЗТР |  | чел-ч |  |  | 28 |  | 1 |  | 1 | 28
[13 empty] | 1176 |  |  |  | 27089
1181 | 5.3-34-4 |  | Установка теплообменная, количество нагревателей до 20 |  | 1 устройство |  |  | 1
|  |  | ЗП | [5 empty] | 1115.4 | 1 |  | 1 | 1115 |  |  | 26.72 | 29803
|  |  | НР от ЗП |  | % |  |  | 75 |  |  |  |  | 836 |  |  | 70 | 20862
|  |  | СП от ЗП |  | % |  |  | 70 |  |  |  |  | 781 |  |  | 41 | 12219
|  |  | ЗТР |  | чел-ч |  |  | 65 |  | 1 |  | 1 | 65
[13 empty] | 2732 |  |  |  | 62884
1182 | 5.3-34-5 |  | Установка теплообменная, количество нагревателей более 20 |  | 1 устройство |  |  | 1
|  |  | ЗП | [5 empty] | 1527.24 | 1 |  | 1 | 1527 |  |  | 26.72 | 40808
|  |  | НР от ЗП |  | % |  |  | 75 |  |  |  |  | 1145 |  |  | 70 | 28566
|  |  | СП от ЗП |  | % |  |  | 70 |  |  |  |  | 1069 |  |  | 41 | 16731
|  |  | ЗТР |  | чел-ч |  |  | 89 |  | 1 |  | 1 | 89
[13 empty] | 3741 |  |  |  | 86105
1183 | 5.3-35-1 |  | Теплообменник-утилизатор регенеративный |  | 1 устройство |  |  | 1
|  |  | ЗП | [5 empty] | 212.26 | 1 |  | 1 | 212 |  |  | 26.72 | 5672
|  |  | НР от ЗП |  | % |  |  | 75 |  |  |  |  | 159 |  |  | 70 | 3970
|  |  | СП от ЗП |  | % |  |  | 70 |  |  |  |  | 148 |  |  | 41 | 2326
|  |  | ЗТР |  | чел-ч |  |  | 12 |  | 1 |  | 1 | 12
[13 empty] | 519 |  |  |  | 11968
1184 | 5.3-35-2 |  | Теплообменник-утилизатор рекуперативный |  | 1 устройство |  |  | 1
|  |  | ЗП | [5 empty] | 229.94 | 1 |  | 1 | 230 |  |  | 26.72 | 6144
|  |  | НР от ЗП |  | % |  |  | 75 |  |  |  |  | 173 |  |  | 70 | 4301
|  |  | СП от ЗП |  | % |  |  | 70 |  |  |  |  | 161 |  |  | 41 | 2519
|  |  | ЗТР |  | чел-ч |  |  | 13 |  | 1 |  | 1 | 13
[13 empty] | 564 |  |  |  | 12964
1185 | 5.3-36-1 |  | Патрубок душирующий или аэратор |  | 1 устройство |  |  | 1
|  |  | ЗП | [5 empty] | 123.55 | 1 |  | 1 | 124 |  |  | 26.72 | 3301
|  |  | НР от ЗП |  | % |  |  | 75 |  |  |  |  | 93 |  |  | 70 | 2311
|  |  | СП от ЗП |  | % |  |  | 70 |  |  |  |  | 87 |  |  | 41 | 1353
|  |  | ЗТР |  | чел-ч |  |  | 7.2 |  | 1 |  | 1 | 7
[13 empty] | 304 |  |  |  | 6965
1186 | 5.3-37-1 |  | Завеса воздушно-тепловая (регулируемая) |  | 1 устройство |  |  | 1
|  |  | ЗП | [5 empty] | 224.8 | 1 |  | 1 | 225 |  |  | 26.72 | 6007
|  |  | НР от ЗП |  | % |  |  | 75 |  |  |  |  | 169 |  |  | 70 | 4205
|  |  | СП от ЗП |  | % |  |  | 70 |  |  |  |  | 158 |  |  | 41 | 2463
|  |  | ЗТР |  | чел-ч |  |  | 13 |  | 1 |  | 1 | 13
[13 empty] | 552 |  |  |  | 12675
1187 | 5.3-38-1 |  | Камера оросительная, работающая по адиабатическому процессу, оборудованная увлажнителями |  | 1 устройство |  |  | 1
|  |  | ЗП | [5 empty] | 224.8 | 1 |  | 1 | 225 |  |  | 26.72 | 6007
|  |  | НР от ЗП |  | % |  |  | 75 |  |  |  |  | 169 |  |  | 70 | 4205
|  |  | СП от ЗП |  | % |  |  | 70 |  |  |  |  | 158 |  |  | 41 | 2463
|  |  | ЗТР |  | чел-ч |  |  | 13 |  | 1 |  | 1 | 13
[13 empty] | 552 |  |  |  | 12675
1188 | 5.3-39-1 |  | Отсос местный или укрытие при отсасывании воздуха в одном месте |  | 1 устройство |  |  | 1
|  |  | ЗП | [5 empty] | 190.21 | 1 |  | 1 | 190 |  |  | 26.72 | 5082
|  |  | НР от ЗП |  | % |  |  | 75 |  |  |  |  | 143 |  |  | 70 | 3557
|  |  | СП от ЗП |  | % |  |  | 70 |  |  |  |  | 133 |  |  | 41 | 2084
|  |  | ЗТР |  | чел-ч |  |  | 11 |  | 1 |  | 1 | 11
[13 empty] | 466 |  |  |  | 10723
1189 | 5.3-39-2 |  | Отсос местный или укрытие при отсасывании воздуха в нескольких местах |  | 1 устройство |  |  | 1
|  |  | ЗП | [5 empty] | 276.67 | 1 |  | 1 | 277 |  |  | 26.72 | 7393
|  |  | НР от ЗП |  | % |  |  | 75 |  |  |  |  | 208 |  |  | 70 | 5175
|  |  | СП от ЗП |  | % |  |  | 70 |  |  |  |  | 194 |  |  | 41 | 3031
|  |  | ЗТР |  | чел-ч |  |  | 16 |  | 1 |  | 1 | 16
[13 empty] | 679 |  |  |  | 15599
1190 | 5.3-40-1 |  | Устройства регулировочно-запорные, клапан воздушный проходной с электрическим, пневматическим или гидравлическим приводом |  | 1 устройство |  |  | 1
|  |  | ЗП | [5 empty] | 79.6 | 1 |  | 1 | 80 |  |  | 26.72 | 2127
|  |  | НР от ЗП |  | % |  |  | 75 |  |  |  |  | 60 |  |  | 70 | 1489
|  |  | СП от ЗП |  | % |  |  | 70 |  |  |  |  | 56 |  |  | 41 | 872
|  |  | ЗТР |  | чел-ч |  |  | 4.5 |  | 1 |  | 1 | 5
[13 empty] | 196 |  |  |  | 4488
1191 | 5.3-40-2 |  | Устройства регулировочно-запорные, клапан воздушный смесительный с электрическим, пневматическим или гидравлическим приводом |  | 1 устройство |  |  | 1
|  |  | ЗП | [5 empty] | 95.52 | 1 |  | 1 | 96 |  |  | 26.72 | 2552
|  |  | НР от ЗП |  | % |  |  | 75 |  |  |  |  | 72 |  |  | 70 | 1786
|  |  | СП от ЗП |  | % |  |  | 70 |  |  |  |  | 67 |  |  | 41 | 1046
|  |  | ЗТР |  | чел-ч |  |  | 5.4 |  | 1 |  | 1 | 5
[13 empty] | 235 |  |  |  | 5384
1192 | 5.3-40-3 |  | Устройства регулировочно-запорные, регулятор расхода воздуха |  | 1 устройство |  |  | 1
|  |  | ЗП | [5 empty] | 143.27 | 1 |  | 1 | 143 |  |  | 26.72 | 3828
|  |  | НР от ЗП |  | % |  |  | 75 |  |  |  |  | 107 |  |  | 70 | 2680
|  |  | СП от ЗП |  | % |  |  | 70 |  |  |  |  | 100 |  |  | 41 | 1569
|  |  | ЗТР |  | чел-ч |  |  | 8.1 |  | 1 |  | 1 | 8
[13 empty] | 350 |  |  |  | 8077
1193 | 5.3-40-4 |  | Устройства регулировочно-запорные, аппарат направляющий |  | 1 устройство |  |  | 1
|  |  | ЗП | [5 empty] | 79.6 | 1 |  | 1 | 80 |  |  | 26.72 | 2127
|  |  | НР от ЗП |  | % |  |  | 75 |  |  |  |  | 60 |  |  | 70 | 1489
|  |  | СП от ЗП |  | % |  |  | 70 |  |  |  |  | 56 |  |  | 41 | 872
|  |  | ЗТР |  | чел-ч |  |  | 4.5 |  | 1 |  | 1 | 5
[13 empty] | 196 |  |  |  | 4488
1194 | 5.3-40-5 |  | Устройства регулировочно-запорные, гидромуфта в комплекте с насосом |  | 1 устройство |  |  | 1
|  |  | ЗП | [5 empty] | 134.43 | 1 |  | 1 | 134 |  |  | 26.72 | 3592
|  |  | НР от ЗП |  | % |  |  | 75 |  |  |  |  | 101 |  |  | 70 | 2514
|  |  | СП от ЗП |  | % |  |  | 70 |  |  |  |  | 94 |  |  | 41 | 1473
|  |  | ЗТР |  | чел-ч |  |  | 7.6 |  | 1 |  | 1 | 8
[13 empty] | 329 |  |  |  | 7579
1195 | 5.3-40-6 |  | Муфта скольжения индукторная (без электрической части) |  | 1 устройство |  |  | 1
|  |  | ЗП | [5 empty] | 159.19 | 1 |  | 1 | 159 |  |  | 26.72 | 4254
|  |  | НР от ЗП |  | % |  |  | 75 |  |  |  |  | 119 |  |  | 70 | 2978
|  |  | СП от ЗП |  | % |  |  | 70 |  |  |  |  | 111 |  |  | 41 | 1744
|  |  | ЗТР |  | чел-ч |  |  | 9 |  | 1 |  | 1 | 9
[13 empty] | 389 |  |  |  | 8976
1196 | 5.3-41-1 |  | Увлажнитель воздуха местный |  | 1 устройство |  |  | 1
|  |  | ЗП | [5 empty] | 530.64 | 1 |  | 1 | 531 |  |  | 26.72 | 14179
|  |  | НР от ЗП |  | % |  |  | 75 |  |  |  |  | 398 |  |  | 70 | 9925
|  |  | СП от ЗП |  | % |  |  | 70 |  |  |  |  | 372 |  |  | 41 | 5813
|  |  | ЗТР |  | чел-ч |  |  | 30 |  | 1 |  | 1 | 30
[13 empty] | 1301 |  |  |  | 29917
1197 | 5.3-42-1 |  | Парогенератор для увлажнения воздуха |  | 1 устройство |  |  | 1
|  |  | ЗП | [5 empty] | 813.65 | 1 |  | 1 | 814 |  |  | 26.72 | 21741
|  |  | НР от ЗП |  | % |  |  | 75 |  |  |  |  | 611 |  |  | 70 | 15219
|  |  | СП от ЗП |  | % |  |  | 70 |  |  |  |  | 570 |  |  | 41 | 8914
|  |  | ЗТР |  | чел-ч |  |  | 46 |  | 1 |  | 1 | 46
[13 empty] | 1995 |  |  |  | 45874
1198 | 5.3-43-1 |  | Сеть систем вентиляции и кондиционирования воздуха при количестве секции, до 5 |  | 1 вентиляционная сеть |  |  | 1
|  |  | ЗП | [5 empty] | 259.38 | 1 |  | 1 | 259 |  |  | 26.72 | 6931
|  |  | НР от ЗП |  | % |  |  | 75 |  |  |  |  | 194 |  |  | 70 | 4852
|  |  | СП от ЗП |  | % |  |  | 70 |  |  |  |  | 181 |  |  | 41 | 2842
|  |  | ЗТР |  | чел-ч |  |  | 15 |  | 1 |  | 1 | 15
[13 empty] | 634 |  |  |  | 14625
1199 | 5.3-43-2 |  | Сеть систем вентиляции и кондиционирования воздуха при количестве секции, до 10 |  | 1 вентиляционная сеть |  |  | 1
|  |  | ЗП | [5 empty] | 345.84 | 1 |  | 1 | 346 |  |  | 26.72 | 9241
|  |  | НР от ЗП |  | % |  |  | 75 |  |  |  |  | 260 |  |  | 70 | 6469
|  |  | СП от ЗП |  | % |  |  | 70 |  |  |  |  | 242 |  |  | 41 | 3789
|  |  | ЗТР |  | чел-ч |  |  | 20 |  | 1 |  | 1 | 20
[13 empty] | 848 |  |  |  | 19499
1200 | 5.3-43-3 |  | Сеть систем вентиляции и кондиционирования воздуха при количестве секции, до 15 |  | 1 вентиляционная сеть |  |  | 1
|  |  | ЗП | [5 empty] | 466.88 | 1 |  | 1 | 467 |  |  | 26.72 | 12475
|  |  | НР от ЗП |  | % |  |  | 75 |  |  |  |  | 350 |  |  | 70 | 8733
|  |  | СП от ЗП |  | % |  |  | 70 |  |  |  |  | 327 |  |  | 41 | 5115
|  |  | ЗТР |  | чел-ч |  |  | 27 |  | 1 |  | 1 | 27
[13 empty] | 1144 |  |  |  | 26323
1201 | 5.3-43-4 |  | Сеть систем вентиляции и кондиционирования воздуха при количестве секции, до 20 |  | 1 вентиляционная сеть |  |  | 1
|  |  | ЗП | [5 empty] | 639.8 | 1 |  | 1 | 640 |  |  | 26.72 | 17095
|  |  | НР от ЗП |  | % |  |  | 75 |  |  |  |  | 480 |  |  | 70 | 11967
|  |  | СП от ЗП |  | % |  |  | 70 |  |  |  |  | 448 |  |  | 41 | 7009
|  |  | ЗТР |  | чел-ч |  |  | 37 |  | 1 |  | 1 | 37
[13 empty] | 1568 |  |  |  | 36071
1202 | 5.3-43-5 |  | Сеть систем вентиляции и кондиционирования воздуха при количестве секции, до 30 |  | 1 вентиляционная сеть |  |  | 1
|  |  | ЗП | [5 empty] | 864.6 | 1 |  | 1 | 865 |  |  | 26.72 | 23102
|  |  | НР от ЗП |  | % |  |  | 75 |  |  |  |  | 649 |  |  | 70 | 16171
|  |  | СП от ЗП |  | % |  |  | 70 |  |  |  |  | 606 |  |  | 41 | 9472
|  |  | ЗТР |  | чел-ч |  |  | 50 |  | 1 |  | 1 | 50
[13 empty] | 2120 |  |  |  | 48745
1203 | 5.3-43-6 |  | Сеть систем вентиляции и кондиционирования воздуха при количестве секции, до 50 |  | 1 вентиляционная сеть |  |  | 1
|  |  | ЗП | [5 empty] | 1331.48 | 1 |  | 1 | 1331 |  |  | 26.72 | 35577
|  |  | НР от ЗП |  | % |  |  | 75 |  |  |  |  | 998 |  |  | 70 | 24904
|  |  | СП от ЗП |  | % |  |  | 70 |  |  |  |  | 932 |  |  | 41 | 14587
|  |  | ЗТР |  | чел-ч |  |  | 77 |  | 1 |  | 1 | 77
[13 empty] | 3261 |  |  |  | 75068
1204 | 5.3-43-7 |  | Сеть систем вентиляции и кондиционирования воздуха при количестве секции, до 75 |  | 1 вентиляционная сеть |  |  | 1
|  |  | ЗП | [5 empty] | 1850.24 | 1 |  | 1 | 1850 |  |  | 26.72 | 49438
|  |  | НР от ЗП |  | % |  |  | 75 |  |  |  |  | 1388 |  |  | 70 | 34607
|  |  | СП от ЗП |  | % |  |  | 70 |  |  |  |  | 1295 |  |  | 41 | 20270
|  |  | ЗТР |  | чел-ч |  |  | 107 |  | 1 |  | 1 | 107
[13 empty] | 4533 |  |  |  | 104315
1205 | 5.3-44-1 |  | Фильтр рамный и ячейковый (матерчатый, бумажный, сетчатый), масляный фильтр-поглотитель и другие при количестве ячеек 1 |  | 1 устройство |  |  | 1
|  |  | ЗП | [5 empty] | 31.13 | 1 |  | 1 | 31 |  |  | 26.72 | 832
|  |  | НР от ЗП |  | % |  |  | 75 |  |  |  |  | 23 |  |  | 70 | 582
|  |  | СП от ЗП |  | % |  |  | 70 |  |  |  |  | 22 |  |  | 41 | 341
|  |  | ЗТР |  | чел-ч |  |  | 1.8 |  | 1 |  | 1 | 2
[13 empty] | 76 |  |  |  | 1755
1206 | 5.3-44-2 |  | Фильтр рамный и ячейковый (матерчатый, бумажный, сетчатый), масляный фильтр-поглотитель и другие при количестве ячеек до 8 |  | 1 устройство |  |  | 1
|  |  | ЗП | [5 empty] | 46.69 | 1 |  | 1 | 47 |  |  | 26.72 | 1248
|  |  | НР от ЗП |  | % |  |  | 75 |  |  |  |  | 35 |  |  | 70 | 874
|  |  | СП от ЗП |  | % |  |  | 70 |  |  |  |  | 33 |  |  | 41 | 512
|  |  | ЗТР |  | чел-ч |  |  | 2.7 |  | 1 |  | 1 | 3
[13 empty] | 115 |  |  |  | 2634
1207 | 5.3-44-3 |  | Фильтр рамный и ячейковый (матерчатый, бумажный, сетчатый), масляный фильтр-поглотитель и другие при количестве ячеек до 12 |  | 1 устройство |  |  | 1
|  |  | ЗП | [5 empty] | 77.81 | 1 |  | 1 | 78 |  |  | 26.72 | 2079
|  |  | НР от ЗП |  | % |  |  | 75 |  |  |  |  | 59 |  |  | 70 | 1455
|  |  | СП от ЗП |  | % |  |  | 70 |  |  |  |  | 55 |  |  | 41 | 852
|  |  | ЗТР |  | чел-ч |  |  | 4.5 |  | 1 |  | 1 | 5
[13 empty] | 192 |  |  |  | 4386
1208 | 5.3-44-4 |  | Фильтр рамный и ячейковый (матерчатый, бумажный, сетчатый), масляный фильтр-поглотитель и другие при количестве ячеек до 24 |  | 1 устройство |  |  | 1
|  |  | ЗП | [5 empty] | 108.94 | 1 |  | 1 | 109 |  |  | 26.72 | 2911
|  |  | НР от ЗП |  | % |  |  | 75 |  |  |  |  | 82 |  |  | 70 | 2038
|  |  | СП от ЗП |  | % |  |  | 70 |  |  |  |  | 76 |  |  | 41 | 1194
|  |  | ЗТР |  | чел-ч |  |  | 6.3 |  | 1 |  | 1 | 6
[13 empty] | 267 |  |  |  | 6143
1209 | 5.3-44-5 |  | Фильтр рамный и ячейковый (матерчатый, бумажный, сетчатый), масляный фильтр-поглотитель и другие при количестве ячеек до 48 |  | 1 устройство |  |  | 1
|  |  | ЗП | [5 empty] | 242.09 | 1 |  | 1 | 242 |  |  | 26.72 | 6469
|  |  | НР от ЗП |  | % |  |  | 75 |  |  |  |  | 182 |  |  | 70 | 4528
|  |  | СП от ЗП |  | % |  |  | 70 |  |  |  |  | 169 |  |  | 41 | 2652
|  |  | ЗТР |  | чел-ч |  |  | 14 |  | 1 |  | 1 | 14
[13 empty] | 593 |  |  |  | 13649
1210 | 5.3-44-6 |  | Фильтр рамный и ячейковый (матерчатый, бумажный, сетчатый), масляный фильтр-поглотитель и другие при количестве ячеек до 96 |  | 1 устройство |  |  | 1
|  |  | ЗП | [5 empty] | 484.18 | 1 |  | 1 | 484 |  |  | 26.72 | 12937
|  |  | НР от ЗП |  | % |  |  | 75 |  |  |  |  | 363 |  |  | 70 | 9056
|  |  | СП от ЗП |  | % |  |  | 70 |  |  |  |  | 339 |  |  | 41 | 5304
|  |  | ЗТР |  | чел-ч |  |  | 28 |  | 1 |  | 1 | 28
[13 empty] | 1186 |  |  |  | 27297
1211 | 5.3-44-7 |  | Фильтр рамный и ячейковый (матерчатый, бумажный, сетчатый), масляный фильтр-поглотитель и другие при количестве ячеек более 96 |  | 1 устройство |  |  | 1
|  |  | ЗП | [5 empty] | 778.14 | 1 |  | 1 | 778 |  |  | 26.72 | 20792
|  |  | НР от ЗП |  | % |  |  | 75 |  |  |  |  | 584 |  |  | 70 | 14554
|  |  | СП от ЗП |  | % |  |  | 70 |  |  |  |  | 545 |  |  | 41 | 8525
|  |  | ЗТР |  | чел-ч |  |  | 45 |  | 1 |  | 1 | 45
[13 empty] | 1907 |  |  |  | 43871
1212 | 5.3-45-1 |  | Фильтр масляный самоочищающийся или рулонный |  | 1 устройство |  |  | 1
|  |  | ЗП | [5 empty] | 39.47 | 1 |  | 1 | 39 |  |  | 26.72 | 1055
|  |  | НР от ЗП |  | % |  |  | 75 |  |  |  |  | 29 |  |  | 70 | 739
|  |  | СП от ЗП |  | % |  |  | 70 |  |  |  |  | 27 |  |  | 41 | 433
|  |  | ЗТР |  | чел-ч |  |  | 2.3 |  | 1 |  | 1 | 2
[13 empty] | 95 |  |  |  | 2227
1213 | 5.3-46-1 |  | Фильтр рукавный |  | 1 устройство |  |  | 1
|  |  | ЗП | [5 empty] | 90.95 | 1 |  | 1 | 91 |  |  | 26.72 | 2430
|  |  | НР от ЗП |  | % |  |  | 75 |  |  |  |  | 68 |  |  | 70 | 1701
|  |  | СП от ЗП |  | % |  |  | 70 |  |  |  |  | 64 |  |  | 41 | 996
|  |  | ЗТР |  | чел-ч |  |  | 5.3 |  | 1 |  | 1 | 5
[13 empty] | 223 |  |  |  | 5127
1214 | 5.3-46-2 |  | Фильтр из объемного материала |  | 1 устройство |  |  | 1
|  |  | ЗП | [5 empty] | 63.49 | 1 |  | 1 | 63 |  |  | 26.72 | 1696
|  |  | НР от ЗП |  | % |  |  | 75 |  |  |  |  | 47 |  |  | 70 | 1187
|  |  | СП от ЗП |  | % |  |  | 70 |  |  |  |  | 44 |  |  | 41 | 695
|  |  | ЗТР |  | чел-ч |  |  | 3.7 |  | 1 |  | 1 | 4
[13 empty] | 154 |  |  |  | 3578
1215 | 5.3-47-1 |  | Циклон |  | 1 устройство |  |  | 1
|  |  | ЗП | [5 empty] | 43.23 | 1 |  | 1 | 43 |  |  | 26.72 | 1155
|  |  | НР от ЗП |  | % |  |  | 75 |  |  |  |  | 32 |  |  | 70 | 809
|  |  | СП от ЗП |  | % |  |  | 70 |  |  |  |  | 30 |  |  | 41 | 474
|  |  | ЗТР |  | чел-ч |  |  | 2.5 |  | 1 |  | 1 | 3
[13 empty] | 105 |  |  |  | 2438
1216 | 5.3-48-1 |  | Циклон с водяной пленкой, циклон-промыватель, скруббер, абсорбер и адсорбер и другие |  | 1 устройство |  |  | 1
|  |  | ЗП | [5 empty] | 86.46 | 1 |  | 1 | 86 |  |  | 26.72 | 2310
|  |  | НР от ЗП |  | % |  |  | 75 |  |  |  |  | 65 |  |  | 70 | 1617
|  |  | СП от ЗП |  | % |  |  | 70 |  |  |  |  | 60 |  |  | 41 | 947
|  |  | ЗТР |  | чел-ч |  |  | 5 |  | 1 |  | 1 | 5
[13 empty] | 211 |  |  |  | 4874
1217 | 5.3-49-1 |  | Агрегат индивидуальный обеспыливающий |  | 1 устройство |  |  | 1
|  |  | ЗП | [5 empty] | 46.33 | 1 |  | 1 | 46 |  |  | 26.72 | 1238
|  |  | НР от ЗП |  | % |  |  | 75 |  |  |  |  | 35 |  |  | 70 | 867
|  |  | СП от ЗП |  | % |  |  | 70 |  |  |  |  | 32 |  |  | 41 | 508
|  |  | ЗТР |  | чел-ч |  |  | 2.7 |  | 1 |  | 1 | 3
[13 empty] | 113 |  |  |  | 2613
1218 | 5.3-50-1 |  | Пылегазоочиститель пенный |  | 1 устройство |  |  | 1
|  |  | ЗП | [5 empty] | 424.51 | 1 |  | 1 | 425 |  |  | 26.72 | 11343
|  |  | НР от ЗП |  | % |  |  | 75 |  |  |  |  | 319 |  |  | 70 | 7940
|  |  | СП от ЗП |  | % |  |  | 70 |  |  |  |  | 298 |  |  | 41 | 4651
|  |  | ЗТР |  | чел-ч |  |  | 24 |  | 1 |  | 1 | 24
[13 empty] | 1042 |  |  |  | 23934
1219 | 5.3-50-2 |  | Газопромыватель скоростной (скруббер Вентури) |  | 1 устройство |  |  | 1
|  |  | ЗП | [5 empty] | 512.95 | 1 |  | 1 | 513 |  |  | 26.72 | 13706
|  |  | НР от ЗП |  | % |  |  | 75 |  |  |  |  | 385 |  |  | 70 | 9594
|  |  | СП от ЗП |  | % |  |  | 70 |  |  |  |  | 359 |  |  | 41 | 5619
|  |  | ЗТР |  | чел-ч |  |  | 29 |  | 1 |  | 1 | 29
[13 empty] | 1257 |  |  |  | 28919
1220 | 5.3-50-3 |  | Агрегат газоочистной ударно-инерционного действия мокрый |  | 1 устройство |  |  | 1
|  |  | ЗП | [5 empty] | 495.26 | 1 |  | 1 | 495 |  |  | 26.72 | 13233
|  |  | НР от ЗП |  | % |  |  | 75 |  |  |  |  | 371 |  |  | 70 | 9263
|  |  | СП от ЗП |  | % |  |  | 70 |  |  |  |  | 347 |  |  | 41 | 5426
|  |  | ЗТР |  | чел-ч |  |  | 28 |  | 1 |  | 1 | 28
[13 empty] | 1213 |  |  |  | 27922
1221 | 5.3-50-4 |  | Пылеуловитель ПВМ или гидрофильтр |  | 1 устройство |  |  | 1
|  |  | ЗП | [5 empty] | 336.07 | 1 |  | 1 | 336 |  |  | 26.72 | 8980
|  |  | НР от ЗП |  | % |  |  | 75 |  |  |  |  | 252 |  |  | 70 | 6286
|  |  | СП от ЗП |  | % |  |  | 70 |  |  |  |  | 235 |  |  | 41 | 3682
|  |  | ЗТР |  | чел-ч |  |  | 19 |  | 1 |  | 1 | 19
[13 empty] | 823 |  |  |  | 18948
1222 | 5.3-50-5 |  | Пылеуловитель ротационный |  | 1 устройство |  |  | 1
|  |  | ЗП | [5 empty] | 406.82 | 1 |  | 1 | 407 |  |  | 26.72 | 10870
|  |  | НР от ЗП |  | % |  |  | 75 |  |  |  |  | 305 |  |  | 70 | 7609
|  |  | СП от ЗП |  | % |  |  | 70 |  |  |  |  | 285 |  |  | 41 | 4457
|  |  | ЗТР |  | чел-ч |  |  | 23 |  | 1 |  | 1 | 23
[13 empty] | 997 |  |  |  | 22936
1223 | 5.3-51-1 |  | Электрофильтр (без электрической части) |  | 1 устройство |  |  | 1
|  |  | ЗП | [5 empty] | 229.94 | 1 |  | 1 | 230 |  |  | 26.72 | 6144
|  |  | НР от ЗП |  | % |  |  | 75 |  |  |  |  | 173 |  |  | 70 | 4301
|  |  | СП от ЗП |  | % |  |  | 70 |  |  |  |  | 161 |  |  | 41 | 2519
|  |  | ЗТР |  | чел-ч |  |  | 13 |  | 1 |  | 1 | 13
[13 empty] | 564 |  |  |  | 12964
1224 | 5.3-52-1 |  | Насос центробежный при подаче до 10 м3/ч, |  | 1 насос |  |  | 1
|  |  | ЗП | [5 empty] | 242.09 | 1 |  | 1 | 242 |  |  | 26.72 | 6469
|  |  | НР от ЗП |  | % |  |  | 75 |  |  |  |  | 182 |  |  | 70 | 4528
|  |  | СП от ЗП |  | % |  |  | 70 |  |  |  |  | 169 |  |  | 41 | 2652
|  |  | ЗТР |  | чел-ч |  |  | 14 |  | 1 |  | 1 | 14
[13 empty] | 593 |  |  |  | 13649
1225 | 5.3-52-2 |  | Насос центробежный при подаче до 40 м3/ч |  | 1 насос |  |  | 1
|  |  | ЗП | [5 empty] | 293.96 | 1 |  | 1 | 294 |  |  | 26.72 | 7855
|  |  | НР от ЗП |  | % |  |  | 75 |  |  |  |  | 221 |  |  | 70 | 5499
|  |  | СП от ЗП |  | % |  |  | 70 |  |  |  |  | 206 |  |  | 41 | 3221
|  |  | ЗТР |  | чел-ч |  |  | 17 |  | 1 |  | 1 | 17
[13 empty] | 721 |  |  |  | 16575
1226 | 5.3-52-3 |  | Насос центробежный при подаче до 80 м3/ч |  | 1 насос |  |  | 1
|  |  | ЗП | [5 empty] | 397.72 | 1 |  | 1 | 398 |  |  | 26.72 | 10627
|  |  | НР от ЗП |  | % |  |  | 75 |  |  |  |  | 299 |  |  | 70 | 7439
|  |  | СП от ЗП |  | % |  |  | 70 |  |  |  |  | 279 |  |  | 41 | 4357
|  |  | ЗТР |  | чел-ч |  |  | 23 |  | 1 |  | 1 | 23
[13 empty] | 976 |  |  |  | 22423
1227 | 5.3-52-4 |  | Насос центробежный при подаче до 100 м3/ч |  | 1 насос |  |  | 1
|  |  | ЗП | [5 empty] | 536.05 | 1 |  | 1 | 536 |  |  | 26.72 | 14323
|  |  | НР от ЗП |  | % |  |  | 75 |  |  |  |  | 402 |  |  | 70 | 10026
|  |  | СП от ЗП |  | % |  |  | 70 |  |  |  |  | 375 |  |  | 41 | 5872
|  |  | ЗТР |  | чел-ч |  |  | 31 |  | 1 |  | 1 | 31
[13 empty] | 1313 |  |  |  | 30221
1228 | 5.3-52-5 |  | Насос центробежный при подаче до 150 м3/ч |  | 1 насос |  |  | 1
|  |  | ЗП | [5 empty] | 605.22 | 1 |  | 1 | 605 |  |  | 26.72 | 16171
|  |  | НР от ЗП |  | % |  |  | 75 |  |  |  |  | 454 |  |  | 70 | 11320
|  |  | СП от ЗП |  | % |  |  | 70 |  |  |  |  | 424 |  |  | 41 | 6630
|  |  | ЗТР |  | чел-ч |  |  | 35 |  | 1 |  | 1 | 35
[13 empty] | 1483 |  |  |  | 34121
1229 | 5.3-52-6 |  | Насос центробежный при подаче до 200 м3/ч |  | 1 насос |  |  | 1
|  |  | ЗП | [5 empty] | 760.85 | 1 |  | 1 | 761 |  |  | 26.72 | 20330
|  |  | НР от ЗП |  | % |  |  | 75 |  |  |  |  | 571 |  |  | 70 | 14231
|  |  | СП от ЗП |  | % |  |  | 70 |  |  |  |  | 533 |  |  | 41 | 8335
|  |  | ЗТР |  | чел-ч |  |  | 44 |  | 1 |  | 1 | 44
[13 empty] | 1865 |  |  |  | 42896
1230 | 5.3-52-7 |  | Насос центробежный при подаче до 300 м3/ч |  | 1 насос |  |  | 1
|  |  | ЗП | [5 empty] | 847.31 | 1 |  | 1 | 847 |  |  | 26.72 | 22640
|  |  | НР от ЗП |  | % |  |  | 75 |  |  |  |  | 635 |  |  | 70 | 15848
|  |  | СП от ЗП |  | % |  |  | 70 |  |  |  |  | 593 |  |  | 41 | 9282
|  |  | ЗТР |  | чел-ч |  |  | 49 |  | 1 |  | 1 | 49
[13 empty] | 2075 |  |  |  | 47770
1231 | 5.3-53-1 |  | Определение валовых выделений теплоты или газов в помещении с внутренним объемом до 1000 м3 |  | 1 баланс |  |  | 1
|  |  | ЗП | [5 empty] | 383.33 | 1 |  | 1 | 383 |  |  | 26.72 | 10243
|  |  | НР от ЗП |  | % |  |  | 75 |  |  |  |  | 287 |  |  | 70 | 7170
|  |  | СП от ЗП |  | % |  |  | 70 |  |  |  |  | 268 |  |  | 41 | 4200
|  |  | ЗТР |  | чел-ч |  |  | 22 |  | 1 |  | 1 | 22
[13 empty] | 938 |  |  |  | 21613
1232 | 5.3-53-2 |  | Определение валовых выделений теплоты или газов в помещении с внутренним объемом до 5000 м3 |  | 1 баланс |  |  | 1
|  |  | ЗП | [5 empty] | 574.99 | 1 |  | 1 | 575 |  |  | 26.72 | 15364
|  |  | НР от ЗП |  | % |  |  | 75 |  |  |  |  | 431 |  |  | 70 | 10755
|  |  | СП от ЗП |  | % |  |  | 70 |  |  |  |  | 403 |  |  | 41 | 6299
|  |  | ЗТР |  | чел-ч |  |  | 33 |  | 1 |  | 1 | 33
[13 empty] | 1409 |  |  |  | 32418
1233 | 5.3-53-3 |  | Определение валовых выделений теплоты или газов в помещении с внутренним объемом до 10000 м3 |  | 1 баланс |  |  | 1
|  |  | ЗП | [5 empty] | 766.66 | 1 |  | 1 | 767 |  |  | 26.72 | 20485
|  |  | НР от ЗП |  | % |  |  | 75 |  |  |  |  | 575 |  |  | 70 | 14340
|  |  | СП от ЗП |  | % |  |  | 70 |  |  |  |  | 537 |  |  | 41 | 8399
|  |  | ЗТР |  | чел-ч |  |  | 44 |  | 1 |  | 1 | 44
[13 empty] | 1879 |  |  |  | 43224
1234 | 5.3-53-4 |  | Определение валовых выделений теплоты или газов в помещении с внутренним объемом до 50000 м3 |  | 1 баланс |  |  | 1
|  |  | ЗП | [5 empty] | 1062.86 | 1 |  | 1 | 1063 |  |  | 26.72 | 28400
|  |  | НР от ЗП |  | % |  |  | 75 |  |  |  |  | 797 |  |  | 70 | 19880
|  |  | СП от ЗП |  | % |  |  | 70 |  |  |  |  | 744 |  |  | 41 | 11644
|  |  | ЗТР |  | чел-ч |  |  | 61 |  | 1 |  | 1 | 61
[13 empty] | 2604 |  |  |  | 59924
1235 | 5.3-53-5 |  | Определение валовых выделений теплоты или газов в помещении с внутренним объемом до 100000 м3 |  | 1 баланс |  |  | 1
|  |  | ЗП | [5 empty] | 1306.8 | 1 |  | 1 | 1307 |  |  | 26.72 | 34918
|  |  | НР от ЗП |  | % |  |  | 75 |  |  |  |  | 980 |  |  | 70 | 24443
|  |  | СП от ЗП |  | % |  |  | 70 |  |  |  |  | 915 |  |  | 41 | 14316
|  |  | ЗТР |  | чел-ч |  |  | 75 |  | 1 |  | 1 | 75
[13 empty] | 3202 |  |  |  | 73677
1236 | 5.3-53-6 |  | Определение валовых выделений теплоты или газов в помещении с внутренним объемом более 100000 м3 |  | 1 баланс |  |  | 1
|  |  | ЗП | [5 empty] | 2090.88 | 1 |  | 1 | 2091 |  |  | 26.72 | 55868
|  |  | НР от ЗП |  | % |  |  | 75 |  |  |  |  | 1568 |  |  | 70 | 39108
|  |  | СП от ЗП |  | % |  |  | 70 |  |  |  |  | 1464 |  |  | 41 | 22906
|  |  | ЗТР |  | чел-ч |  |  | 120 |  | 1 |  | 1 | 120
[13 empty] | 5123 |  |  |  | 117882
1237 | 5.3-53-7 |  | Определение валовых выделений теплоты и влаги в помещении с внутренним объемом до 1000 м3 |  | 1 баланс |  |  | 1
|  |  | ЗП | [5 empty] | 540.14 | 1 |  | 1 | 540 |  |  | 26.72 | 14433
|  |  | НР от ЗП |  | % |  |  | 75 |  |  |  |  | 405 |  |  | 70 | 10103
|  |  | СП от ЗП |  | % |  |  | 70 |  |  |  |  | 378 |  |  | 41 | 5918
|  |  | ЗТР |  | чел-ч |  |  | 31 |  | 1 |  | 1 | 31
[13 empty] | 1323 |  |  |  | 30454
1238 | 5.3-53-8 |  | Определение валовых выделений теплоты и влаги в помещении с внутренним объемом до 5000 м3 |  | 1 баланс |  |  | 1
|  |  | ЗП | [5 empty] | 801.5 | 1 |  | 1 | 802 |  |  | 26.72 | 21416
|  |  | НР от ЗП |  | % |  |  | 75 |  |  |  |  | 602 |  |  | 70 | 14991
|  |  | СП от ЗП |  | % |  |  | 70 |  |  |  |  | 561 |  |  | 41 | 8781
|  |  | ЗТР |  | чел-ч |  |  | 46 |  | 1 |  | 1 | 46
[13 empty] | 1965 |  |  |  | 45188
1239 | 5.3-53-9 |  | Определение валовых выделений теплоты и влаги в помещении с внутренним объемом до 10000 м3 |  | 1 баланс |  |  | 1
|  |  | ЗП | [5 empty] | 1010.59 | 1 |  | 1 | 1011 |  |  | 26.72 | 27003
|  |  | НР от ЗП |  | % |  |  | 75 |  |  |  |  | 758 |  |  | 70 | 18902
|  |  | СП от ЗП |  | % |  |  | 70 |  |  |  |  | 708 |  |  | 41 | 11071
|  |  | ЗТР |  | чел-ч |  |  | 58 |  | 1 |  | 1 | 58
[13 empty] | 2477 |  |  |  | 56976
1240 | 5.3-53-10 |  | Определение валовых выделений теплоты и влаги в помещении с внутренним объемом до 50000 м3 |  | 1 баланс |  |  | 1
|  |  | ЗП | [5 empty] | 1393.92 | 1 |  | 1 | 1394 |  |  | 26.72 | 37246
|  |  | НР от ЗП |  | % |  |  | 75 |  |  |  |  | 1046 |  |  | 70 | 26072
|  |  | СП от ЗП |  | % |  |  | 70 |  |  |  |  | 976 |  |  | 41 | 15271
|  |  | ЗТР |  | чел-ч |  |  | 80 |  | 1 |  | 1 | 80
[13 empty] | 3416 |  |  |  | 78589
1241 | 5.3-53-11 |  | Определение валовых выделений теплоты и влаги в помещении с внутренним объемом до 100000 м3 |  | 1 баланс |  |  | 1
|  |  | ЗП | [5 empty] | 1812.1 | 1 |  | 1 | 1812 |  |  | 26.72 | 48419
|  |  | НР от ЗП |  | % |  |  | 75 |  |  |  |  | 1359 |  |  | 70 | 33893
|  |  | СП от ЗП |  | % |  |  | 70 |  |  |  |  | 1268 |  |  | 41 | 19852
|  |  | ЗТР |  | чел-ч |  |  | 104 |  | 1 |  | 1 | 104
[13 empty] | 4439 |  |  |  | 102164
1242 | 5.3-53-12 |  | Определение валовых выделений теплоты и влаги в помещении с внутренним объемом более 100000 м3 |  | 1 баланс |  |  | 1
|  |  | ЗП | [5 empty] | 2787.84 | 1 |  | 1 | 2788 |  |  | 26.72 | 74491
|  |  | НР от ЗП |  | % |  |  | 75 |  |  |  |  | 2091 |  |  | 70 | 52144
|  |  | СП от ЗП |  | % |  |  | 70 |  |  |  |  | 1952 |  |  | 41 | 30541
|  |  | ЗТР |  | чел-ч |  |  | 160 |  | 1 |  | 1 | 160
[13 empty] | 6831 |  |  |  | 157176
1243 | 5.3-54-1 |  | Система воздухораспределения в одном помещении при количестве приточных насадков (воздухораспределителей) до 4 |  | 1 помещение |  |  | 1
|  |  | ЗП | [5 empty] | 224.8 | 1 |  | 1 | 225 |  |  | 26.72 | 6007
|  |  | НР от ЗП |  | % |  |  | 75 |  |  |  |  | 169 |  |  | 70 | 4205
|  |  | СП от ЗП |  | % |  |  | 70 |  |  |  |  | 158 |  |  | 41 | 2463
|  |  | ЗТР |  | чел-ч |  |  | 13 |  | 1 |  | 1 | 13
[13 empty] | 552 |  |  |  | 12675
1244 | 5.3-54-2 |  | Система воздухораспределения в одном помещении при количестве приточных насадков (воздухораспределителей) до 10 |  | 1 помещение |  |  | 1
|  |  | ЗП | [5 empty] | 328.55 | 1 |  | 1 | 329 |  |  | 26.72 | 8779
|  |  | НР от ЗП |  | % |  |  | 75 |  |  |  |  | 247 |  |  | 70 | 6145
|  |  | СП от ЗП |  | % |  |  | 70 |  |  |  |  | 230 |  |  | 41 | 3599
|  |  | ЗТР |  | чел-ч |  |  | 19 |  | 1 |  | 1 | 19
[13 empty] | 806 |  |  |  | 18523
1245 | 5.3-54-3 |  | Система воздухораспределения в одном помещении при количестве приточных насадков (воздухораспределителей) до 20 |  | 1 помещение |  |  | 1
|  |  | ЗП | [5 empty] | 415.01 | 1 |  | 1 | 415 |  |  | 26.72 | 11089
|  |  | НР от ЗП |  | % |  |  | 75 |  |  |  |  | 311 |  |  | 70 | 7762
|  |  | СП от ЗП |  | % |  |  | 70 |  |  |  |  | 291 |  |  | 41 | 4546
|  |  | ЗТР |  | чел-ч |  |  | 24 |  | 1 |  | 1 | 24
[13 empty] | 1017 |  |  |  | 23397
1246 | 5.3-54-4 |  | Система воздухораспределения в одном помещении при количестве приточных насадков (воздухораспределителей) до 30 |  | 1 помещение |  |  | 1
|  |  | ЗП | [5 empty] | 657.1 | 1 |  | 1 | 657 |  |  | 26.72 | 17558
|  |  | НР от ЗП |  | % |  |  | 75 |  |  |  |  | 493 |  |  | 70 | 12291
|  |  | СП от ЗП |  | % |  |  | 70 |  |  |  |  | 460 |  |  | 41 | 7199
|  |  | ЗТР |  | чел-ч |  |  | 38 |  | 1 |  | 1 | 38
[13 empty] | 1610 |  |  |  | 37048
1247 | 5.3-54-5 |  | Измерение температуры воздуха термометром |  | 1 измерение |  |  | 1
|  |  | ЗП | [5 empty] | 3.12 | 1 |  | 1 | 3 |  |  | 26.72 | 83
|  |  | НР от ЗП |  | % |  |  | 75 |  |  |  |  | 2 |  |  | 70 | 58
|  |  | СП от ЗП |  | % |  |  | 70 |  |  |  |  | 2 |  |  | 41 | 34
|  |  | ЗТР |  | чел-ч |  |  | 0.18 |  | 1 |  | 1 | 0
[13 empty] | 7 |  |  |  | 175
1248 | 5.3-54-6 |  | Измерение температуры, относительной влажности воздуха, психрометром |  | 1 измерение |  |  | 1
|  |  | ЗП | [5 empty] | 3.12 | 1 |  | 1 | 3 |  |  | 26.72 | 83
|  |  | НР от ЗП |  | % |  |  | 75 |  |  |  |  | 2 |  |  | 70 | 58
|  |  | СП от ЗП |  | % |  |  | 70 |  |  |  |  | 2 |  |  | 41 | 34
|  |  | ЗТР |  | чел-ч |  |  | 0.18 |  | 1 |  | 1 | 0
[13 empty] | 7 |  |  |  | 175
1249 | 5.3-54-7 |  | Измерение скорости движения воздуха |  | 1 измерение |  |  | 1
|  |  | ЗП | [5 empty] | 3.12 | 1 |  | 1 | 3 |  |  | 26.72 | 83
|  |  | НР от ЗП |  | % |  |  | 75 |  |  |  |  | 2 |  |  | 70 | 58
|  |  | СП от ЗП |  | % |  |  | 70 |  |  |  |  | 2 |  |  | 41 | 34
|  |  | ЗТР |  | чел-ч |  |  | 0.18 |  | 1 |  | 1 | 0
[13 empty] | 7 |  |  |  | 175
1250 | 5.3-54-8 |  | Измерение величины теплового облучения на рабочем месте |  | 1 измерение |  |  | 1
|  |  | ЗП | [5 empty] | 3.12 | 1 |  | 1 | 3 |  |  | 26.72 | 83
|  |  | НР от ЗП |  | % |  |  | 75 |  |  |  |  | 2 |  |  | 70 | 58
|  |  | СП от ЗП |  | % |  |  | 70 |  |  |  |  | 2 |  |  | 41 | 34
|  |  | ЗТР |  | чел-ч |  |  | 0.18 |  | 1 |  | 1 | 0
[13 empty] | 7 |  |  |  | 175
1251 | 5.3-55-1 |  | Измерение температуры поверхности источника тепловыделения |  | 1 измерение |  |  | 1
|  |  | ЗП | [5 empty] | 3.12 | 1 |  | 1 | 3 |  |  | 26.72 | 83
|  |  | НР от ЗП |  | % |  |  | 75 |  |  |  |  | 2 |  |  | 70 | 58
|  |  | СП от ЗП |  | % |  |  | 70 |  |  |  |  | 2 |  |  | 41 | 34
|  |  | ЗТР |  | чел-ч |  |  | 0.18 |  | 1 |  | 1 | 0
[13 empty] | 7 |  |  |  | 175
1252 | 5.3-56-1 |  | Инвентаризация выбросов |  | 1 источник выброса |  |  | 1
|  |  | ЗП | [5 empty] | 397.72 | 1 |  | 1 | 398 |  |  | 26.72 | 10627
|  |  | НР от ЗП |  | % |  |  | 75 |  |  |  |  | 299 |  |  | 70 | 7439
|  |  | СП от ЗП |  | % |  |  | 70 |  |  |  |  | 279 |  |  | 41 | 4357
|  |  | ЗТР |  | чел-ч |  |  | 23 |  | 1 |  | 1 | 23
[13 empty] | 976 |  |  |  | 22423
1253 | 5.3-57-1 |  | Отбор проб воздуха аспирационным способом |  | 1 отбор пробы |  |  | 1
|  |  | ЗП | [5 empty] | 24.21 | 1 |  | 1 | 24 |  |  | 26.72 | 647
|  |  | НР от ЗП |  | % |  |  | 75 |  |  |  |  | 18 |  |  | 70 | 453
|  |  | СП от ЗП |  | % |  |  | 70 |  |  |  |  | 17 |  |  | 41 | 265
|  |  | ЗТР |  | чел-ч |  |  | 1.4 |  | 1 |  | 1 | 1
[13 empty] | 59 |  |  |  | 1365
1254 | 5.3-57-2 |  | Отбор проб в шприцы, газовые пипетки и т.п. |  | 1 отбор пробы |  |  | 1
|  |  | ЗП | [5 empty] | 12.1 | 1 |  | 1 | 12 |  |  | 26.72 | 323
|  |  | НР от ЗП |  | % |  |  | 75 |  |  |  |  | 9 |  |  | 70 | 226
|  |  | СП от ЗП |  | % |  |  | 70 |  |  |  |  | 8 |  |  | 41 | 132
|  |  | ЗТР |  | чел-ч |  |  | 0.7 |  | 1 |  | 1 | 1
[13 empty] | 29 |  |  |  | 681
1255 | 5.3-57-3 |  | Спектральные электрохимические и хроматографические методы анализа |  | 1 анализ одного ингредиенты |  |  | 1
|  |  | ЗП | [5 empty] | 48.42 | 1 |  | 1 | 48 |  |  | 26.72 | 1294
|  |  | НР от ЗП |  | % |  |  | 75 |  |  |  |  | 36 |  |  | 70 | 906
|  |  | СП от ЗП |  | % |  |  | 70 |  |  |  |  | 34 |  |  | 41 | 531
|  |  | ЗТР |  | чел-ч |  |  | 2.8 |  | 1 |  | 1 | 3
[13 empty] | 118 |  |  |  | 2731
1256 | 5.3-57-4 |  | Химические методы анализа (титриметрия и другие) |  | 1 анализ одного ингредиенты |  |  | 1
|  |  | ЗП | [5 empty] | 43.23 | 1 |  | 1 | 43 |  |  | 26.72 | 1155
|  |  | НР от ЗП |  | % |  |  | 75 |  |  |  |  | 32 |  |  | 70 | 809
|  |  | СП от ЗП |  | % |  |  | 70 |  |  |  |  | 30 |  |  | 41 | 474
|  |  | ЗТР |  | чел-ч |  |  | 2.5 |  | 1 |  | 1 | 3
[13 empty] | 105 |  |  |  | 2438
1257 | 5.3-57-5 |  | Химические методы анализа, гравиметрический анализ |  | 1 анализ одного ингредиенты |  |  | 1
|  |  | ЗП | [5 empty] | 10.38 | 1 |  | 1 | 10 |  |  | 26.72 | 277
|  |  | НР от ЗП |  | % |  |  | 75 |  |  |  |  | 8 |  |  | 70 | 194
|  |  | СП от ЗП |  | % |  |  | 70 |  |  |  |  | 7 |  |  | 41 | 114
|  |  | ЗТР |  | чел-ч |  |  | 0.6 |  | 1 |  | 1 | 1
[13 empty] | 25 |  |  |  | 585
1258 | 5.3-57-6 |  | Химические методы анализа анализ экспресс-методом с помощью индикаторных трубок |  | 1 анализ одного ингредиенты |  |  | 1
|  |  | ЗП | [5 empty] | 12.1 | 1 |  | 1 | 12 |  |  | 26.72 | 323
|  |  | НР от ЗП |  | % |  |  | 75 |  |  |  |  | 9 |  |  | 70 | 226
|  |  | СП от ЗП |  | % |  |  | 70 |  |  |  |  | 8 |  |  | 41 | 132
|  |  | ЗТР |  | чел-ч |  |  | 0.7 |  | 1 |  | 1 | 1
[13 empty] | 29 |  |  |  | 681
1259 | 5.3-57-7 |  | Химические методы анализа анализ с помощью газоанализатора |  | 1 анализ одного ингредиенты |  |  | 1
|  |  | ЗП | [5 empty] | 19.02 | 1 |  | 1 | 19 |  |  | 26.72 | 508
|  |  | НР от ЗП |  | % |  |  | 75 |  |  |  |  | 14 |  |  | 70 | 356
|  |  | СП от ЗП |  | % |  |  | 70 |  |  |  |  | 13 |  |  | 41 | 208
|  |  | ЗТР |  | чел-ч |  |  | 1.1 |  | 1 |  | 1 | 1
[13 empty] | 46 |  |  |  | 1072
1260 | 5.3-57-8 |  | Определение дисперсного состава пыли |  | 1 измерение (определение) |  |  | 1
|  |  | ЗП | [5 empty] | 155.63 | 1 |  | 1 | 156 |  |  | 26.72 | 4158
|  |  | НР от ЗП |  | % |  |  | 75 |  |  |  |  | 117 |  |  | 70 | 2911
|  |  | СП от ЗП |  | % |  |  | 70 |  |  |  |  | 109 |  |  | 41 | 1705
|  |  | ЗТР |  | чел-ч |  |  | 9 |  | 1 |  | 1 | 9
[13 empty] | 382 |  |  |  | 8774
1261 | 5.3-57-9 |  | Измерение счетной концентрации аэрозольных частиц |  | 1 измерение (определение) |  |  | 1
|  |  | ЗП | [5 empty] | 13.83 | 1 |  | 1 | 14 |  |  | 26.72 | 370
|  |  | НР от ЗП |  | % |  |  | 75 |  |  |  |  | 11 |  |  | 70 | 259
|  |  | СП от ЗП |  | % |  |  | 70 |  |  |  |  | 10 |  |  | 41 | 152
|  |  | ЗТР |  | чел-ч |  |  | 0.8 |  | 1 |  | 1 | 1
[13 empty] | 35 |  |  |  | 781
1262 | 5.3-58-1 |  | Разработка эскиза опытного зонта или воронки |  | 1 эскиз |  |  | 1
|  |  | ЗП | [5 empty] | 77.22 | 1 |  | 1 | 77 |  |  | 26.72 | 2063
|  |  | НР от ЗП |  | % |  |  | 75 |  |  |  |  | 58 |  |  | 70 | 1444
|  |  | СП от ЗП |  | % |  |  | 70 |  |  |  |  | 54 |  |  | 41 | 846
|  |  | ЗТР |  | чел-ч |  |  | 4.5 |  | 1 |  | 1 | 5
[13 empty] | 189 |  |  |  | 4353
1263 | 5.3-58-2 |  | Разработка эскиза опытного укрытия, кожуха или бортового отсоса |  | 1 эскиз |  |  | 1
|  |  | ЗП | [5 empty] | 154.44 | 1 |  | 1 | 154 |  |  | 26.72 | 4127
|  |  | НР от ЗП |  | % |  |  | 75 |  |  |  |  | 116 |  |  | 70 | 2889
|  |  | СП от ЗП |  | % |  |  | 70 |  |  |  |  | 108 |  |  | 41 | 1692
|  |  | ЗТР |  | чел-ч |  |  | 9 |  | 1 |  | 1 | 9
[13 empty] | 378 |  |  |  | 8708
1264 | 5.3-58-3 |  | Разработка эскиза опытного укрытия, кожуха или бортового отсоса или зонта, при отсасывании воздуха в нескольких местах |  | 1 эскиз |  |  | 1
|  |  | ЗП | [5 empty] | 223.08 | 1 |  | 1 | 223 |  |  | 26.72 | 5961
|  |  | НР от ЗП |  | % |  |  | 75 |  |  |  |  | 167 |  |  | 70 | 4173
|  |  | СП от ЗП |  | % |  |  | 70 |  |  |  |  | 156 |  |  | 41 | 2444
|  |  | ЗТР |  | чел-ч |  |  | 13 |  | 1 |  | 1 | 13
[13 empty] | 546 |  |  |  | 12578
1265 | 5.3-58-4 |  | Разработка эскиза опытного укрытия, кожуха или бортового отсоса или зонта, при отсасывании воздуха в нескольких местах усложненной конструкции с подвижными частями |  | 1 эскиз |  |  | 1
|  |  | ЗП | [5 empty] | 291.72 | 1 |  | 1 | 292 |  |  | 26.72 | 7795
|  |  | НР от ЗП |  | % |  |  | 75 |  |  |  |  | 219 |  |  | 70 | 5457
|  |  | СП от ЗП |  | % |  |  | 70 |  |  |  |  | 204 |  |  | 41 | 3196
|  |  | ЗТР |  | чел-ч |  |  | 17 |  | 1 |  | 1 | 17
[13 empty] | 715 |  |  |  | 16448
1266 | 5.3-59-1 |  | Разработка изменений конструктивных решений вентиляционной сети при количестве участков до 5 |  | 1 вентиляционная сеть |  |  | 1
|  |  | ЗП | [5 empty] | 77.81 | 1 |  | 1 | 78 |  |  | 26.72 | 2079
|  |  | НР от ЗП |  | % |  |  | 75 |  |  |  |  | 59 |  |  | 70 | 1455
|  |  | СП от ЗП |  | % |  |  | 70 |  |  |  |  | 55 |  |  | 41 | 852
|  |  | ЗТР |  | чел-ч |  |  | 4.5 |  | 1 |  | 1 | 5
[13 empty] | 192 |  |  |  | 4386
1267 | 5.3-59-2 |  | Разработка изменений конструктивных решений вентиляционной сети при количестве участков до 10 |  | 1 вентиляционная сеть |  |  | 1
|  |  | ЗП | [5 empty] | 124.5 | 1 |  | 1 | 125 |  |  | 26.72 | 3327
|  |  | НР от ЗП |  | % |  |  | 75 |  |  |  |  | 94 |  |  | 70 | 2329
|  |  | СП от ЗП |  | % |  |  | 70 |  |  |  |  | 88 |  |  | 41 | 1364
|  |  | ЗТР |  | чел-ч |  |  | 7.2 |  | 1 |  | 1 | 7
[13 empty] | 307 |  |  |  | 7020
1268 | 5.3-59-3 |  | Разработка изменений конструктивных решений вентиляционной сети при количестве участков до 15 |  | 1 вентиляционная сеть |  |  | 1
|  |  | ЗП | [5 empty] | 190.21 | 1 |  | 1 | 190 |  |  | 26.72 | 5082
|  |  | НР от ЗП |  | % |  |  | 75 |  |  |  |  | 143 |  |  | 70 | 3557
|  |  | СП от ЗП |  | % |  |  | 70 |  |  |  |  | 133 |  |  | 41 | 2084
|  |  | ЗТР |  | чел-ч |  |  | 11 |  | 1 |  | 1 | 11
[13 empty] | 466 |  |  |  | 10723
1269 | 5.3-59-4 |  | Разработка изменений конструктивных решений вентиляционной сети при количестве участков до 20 |  | 1 вентиляционная сеть |  |  | 1
|  |  | ЗП | [5 empty] | 207.5 | 1 |  | 1 | 208 |  |  | 26.72 | 5544
|  |  | НР от ЗП |  | % |  |  | 75 |  |  |  |  | 156 |  |  | 70 | 3881
|  |  | СП от ЗП |  | % |  |  | 70 |  |  |  |  | 146 |  |  | 41 | 2273
|  |  | ЗТР |  | чел-ч |  |  | 12 |  | 1 |  | 1 | 12
[13 empty] | 510 |  |  |  | 11698
1270 | 5.3-59-5 |  | Разработка изменений конструктивных решений вентиляционной сети при количестве участков до 30 |  | 1 вентиляционная сеть |  |  | 1
|  |  | ЗП | [5 empty] | 259.38 | 1 |  | 1 | 259 |  |  | 26.72 | 6931
|  |  | НР от ЗП |  | % |  |  | 75 |  |  |  |  | 194 |  |  | 70 | 4852
|  |  | СП от ЗП |  | % |  |  | 70 |  |  |  |  | 181 |  |  | 41 | 2842
|  |  | ЗТР |  | чел-ч |  |  | 15 |  | 1 |  | 1 | 15
[13 empty] | 634 |  |  |  | 14625
1271 | 5.3-59-6 |  | Разработка изменений конструктивных решений вентиляционной сети при количестве участков до 50 |  | 1 вентиляционная сеть |  |  | 1
|  |  | ЗП | [5 empty] | 380.42 | 1 |  | 1 | 380 |  |  | 26.72 | 10165
|  |  | НР от ЗП |  | % |  |  | 75 |  |  |  |  | 285 |  |  | 70 | 7116
|  |  | СП от ЗП |  | % |  |  | 70 |  |  |  |  | 266 |  |  | 41 | 4168
|  |  | ЗТР |  | чел-ч |  |  | 22 |  | 1 |  | 1 | 22
[13 empty] | 931 |  |  |  | 21449
1272 | 5.3-60-1 |  | Установки кондиционирования воздуха центральная с номинальной подачей по воздуху до 10 тыс.м3/ч, при количестве однотипных установок в машинном зале 1 |  | 1 установка |  |  | 1
|  |  | ЗП | [5 empty] | 1089.4 | 1 |  | 1 | 1089 |  |  | 26.72 | 29109
|  |  | НР от ЗП |  | % |  |  | 75 |  |  |  |  | 817 |  |  | 70 | 20376
|  |  | СП от ЗП |  | % |  |  | 70 |  |  |  |  | 762 |  |  | 41 | 11935
|  |  | ЗТР |  | чел-ч |  |  | 63 |  | 1 |  | 1 | 63
[13 empty] | 2668 |  |  |  | 61420
1273 | 5.3-60-2 |  | Установки кондиционирования воздуха центральная с номинальной подачей по воздуху до 10 тыс.м3/ч, при количестве однотипных установок в машинном зале до 5 |  | 1 установка |  |  | 1
|  |  | ЗП | [5 empty] | 985.64 | 1 |  | 1 | 986 |  |  | 26.72 | 26336
|  |  | НР от ЗП |  | % |  |  | 75 |  |  |  |  | 740 |  |  | 70 | 18435
|  |  | СП от ЗП |  | % |  |  | 70 |  |  |  |  | 690 |  |  | 41 | 10798
|  |  | ЗТР |  | чел-ч |  |  | 57 |  | 1 |  | 1 | 57
[13 empty] | 2416 |  |  |  | 55569
1274 | 5.3-60-3 |  | Установки кондиционирования воздуха центральная с номинальной подачей по воздуху до 10 тыс.м3/ч, при количестве однотипных установок в машинном зале более 5 |  | 1 установка |  |  | 1
|  |  | ЗП | [5 empty] | 899.18 | 1 |  | 1 | 899 |  |  | 26.72 | 24026
|  |  | НР от ЗП |  | % |  |  | 75 |  |  |  |  | 674 |  |  | 70 | 16818
|  |  | СП от ЗП |  | % |  |  | 70 |  |  |  |  | 629 |  |  | 41 | 9851
|  |  | ЗТР |  | чел-ч |  |  | 52 |  | 1 |  | 1 | 52
[13 empty] | 2202 |  |  |  | 50695
1275 | 5.3-60-4 |  | Установки кондиционирования воздуха центральная с номинальной подачей по воздуху до 40 тыс.м3/ч, при количестве однотипных установок в машинном зале 1 |  | 1 установка |  |  | 1
|  |  | ЗП | [5 empty] | 1331.48 | 1 |  | 1 | 1331 |  |  | 26.72 | 35577
|  |  | НР от ЗП |  | % |  |  | 75 |  |  |  |  | 998 |  |  | 70 | 24904
|  |  | СП от ЗП |  | % |  |  | 70 |  |  |  |  | 932 |  |  | 41 | 14587
|  |  | ЗТР |  | чел-ч |  |  | 77 |  | 1 |  | 1 | 77
[13 empty] | 3261 |  |  |  | 75068
1276 | 5.3-60-5 |  | Установки кондиционирования воздуха центральная с номинальной подачей по воздуху до 40 тыс.м3/ч, при количестве однотипных установок в машинном зале до 5 |  | 1 установка |  |  | 1
|  |  | ЗП | [5 empty] | 1227.73 | 1 |  | 1 | 1228 |  |  | 26.72 | 32805
|  |  | НР от ЗП |  | % |  |  | 75 |  |  |  |  | 921 |  |  | 70 | 22964
|  |  | СП от ЗП |  | % |  |  | 70 |  |  |  |  | 860 |  |  | 41 | 13450
|  |  | ЗТР |  | чел-ч |  |  | 71 |  | 1 |  | 1 | 71
[13 empty] | 3009 |  |  |  | 69219
1277 | 5.3-60-6 |  | Установки кондиционирования воздуха центральная с номинальной подачей по воздуху до 40 тыс.м3/ч, при количестве однотипных установок в машинном зале более 5 |  | 1 установка |  |  | 1
|  |  | ЗП | [5 empty] | 1089.4 | 1 |  | 1 | 1089 |  |  | 26.72 | 29109
|  |  | НР от ЗП |  | % |  |  | 75 |  |  |  |  | 817 |  |  | 70 | 20376
|  |  | СП от ЗП |  | % |  |  | 70 |  |  |  |  | 762 |  |  | 41 | 11935
|  |  | ЗТР |  | чел-ч |  |  | 63 |  | 1 |  | 1 | 63
[13 empty] | 2668 |  |  |  | 61420
1278 | 5.3-60-7 |  | Установки кондиционирования воздуха центральная с номинальной подачей по воздуху до 100 тыс.м3/ч, при количестве однотипных установок в машинном зале 1 |  | 1 установка |  |  | 1
|  |  | ЗП | [5 empty] | 1729.2 | 1 |  | 1 | 1729 |  |  | 26.72 | 46204
|  |  | НР от ЗП |  | % |  |  | 75 |  |  |  |  | 1297 |  |  | 70 | 32343
|  |  | СП от ЗП |  | % |  |  | 70 |  |  |  |  | 1210 |  |  | 41 | 18944
|  |  | ЗТР |  | чел-ч |  |  | 100 |  | 1 |  | 1 | 100
[13 empty] | 4236 |  |  |  | 97491
1279 | 5.3-60-8 |  | Установки кондиционирования воздуха центральная с номинальной подачей по воздуху до 100 тыс.м3/ч, при количестве однотипных установок в машинном зале до 5 |  | 1 установка |  |  | 1
|  |  | ЗП | [5 empty] | 1608.16 | 1 |  | 1 | 1608 |  |  | 26.72 | 42970
|  |  | НР от ЗП |  | % |  |  | 75 |  |  |  |  | 1206 |  |  | 70 | 30079
|  |  | СП от ЗП |  | % |  |  | 70 |  |  |  |  | 1126 |  |  | 41 | 17618
|  |  | ЗТР |  | чел-ч |  |  | 93 |  | 1 |  | 1 | 93
[13 empty] | 3940 |  |  |  | 90667
1280 | 5.3-60-9 |  | Установки кондиционирования воздуха центральная с номинальной подачей по воздуху до 100 тыс.м3/ч, при количестве однотипных установок в машинном зале более 5 |  | 1 установка |  |  | 1
|  |  | ЗП | [5 empty] | 1538.99 | 1 |  | 1 | 1539 |  |  | 26.72 | 41122
|  |  | НР от ЗП |  | % |  |  | 75 |  |  |  |  | 1154 |  |  | 70 | 28785
|  |  | СП от ЗП |  | % |  |  | 70 |  |  |  |  | 1077 |  |  | 41 | 16860
|  |  | ЗТР |  | чел-ч |  |  | 89 |  | 1 |  | 1 | 89
[13 empty] | 3770 |  |  |  | 86767
1281 | 5.3-60-10 |  | Установки кондиционирования воздуха центральная с номинальной подачей по воздуху до 200 тыс.м3/ч, при количестве однотипных установок в машинном зале 1 |  | 1 установка |  |  | 1
|  |  | ЗП | [5 empty] | 2420.88 | 1 |  | 1 | 2421 |  |  | 26.72 | 64686
|  |  | НР от ЗП |  | % |  |  | 75 |  |  |  |  | 1816 |  |  | 70 | 45280
|  |  | СП от ЗП |  | % |  |  | 70 |  |  |  |  | 1695 |  |  | 41 | 26521
|  |  | ЗТР |  | чел-ч |  |  | 140 |  | 1 |  | 1 | 140
[13 empty] | 5932 |  |  |  | 136487
1282 | 5.3-60-11 |  | Установки кондиционирования воздуха центральная с номинальной подачей по воздуху до 200 тыс.м3/ч, при количестве однотипных установок в машинном зале до 5 |  | 1 установка |  |  | 1
|  |  | ЗП | [5 empty] | 2213.38 | 1 |  | 1 | 2213 |  |  | 26.72 | 59142
|  |  | НР от ЗП |  | % |  |  | 75 |  |  |  |  | 1660 |  |  | 70 | 41399
|  |  | СП от ЗП |  | % |  |  | 70 |  |  |  |  | 1549 |  |  | 41 | 24248
|  |  | ЗТР |  | чел-ч |  |  | 128 |  | 1 |  | 1 | 128
[13 empty] | 5422 |  |  |  | 124789
1283 | 5.3-60-12 |  | Установки кондиционирования воздуха центральная с номинальной подачей по воздуху до 200 тыс.м3/ч, при количестве однотипных установок в машинном зале более 5 |  | 1 установка |  |  | 1
|  |  | ЗП | [5 empty] | 2057.75 | 1 |  | 1 | 2058 |  |  | 26.72 | 54983
|  |  | НР от ЗП |  | % |  |  | 75 |  |  |  |  | 1544 |  |  | 70 | 38488
|  |  | СП от ЗП |  | % |  |  | 70 |  |  |  |  | 1441 |  |  | 41 | 22543
|  |  | ЗТР |  | чел-ч |  |  | 119 |  | 1 |  | 1 | 119
[13 empty] | 5043 |  |  |  | 116014
1284 | 5.3-60-13 |  | Установки кондиционирования воздуха центральная с номинальной подачей по воздуху до 300 тыс.м3/ч, при количестве однотипных установок в машинном зале 1 |  | 1 установка |  |  | 1
|  |  | ЗП | [5 empty] | 3147.14 | 1 |  | 1 | 3147 |  |  | 26.72 | 84092
|  |  | НР от ЗП |  | % |  |  | 75 |  |  |  |  | 2360 |  |  | 70 | 58864
|  |  | СП от ЗП |  | % |  |  | 70 |  |  |  |  | 2203 |  |  | 41 | 34478
|  |  | ЗТР |  | чел-ч |  |  | 182 |  | 1 |  | 1 | 182
[13 empty] | 7710 |  |  |  | 177434
1285 | 5.3-60-14 |  | Установки кондиционирования воздуха центральная с номинальной подачей по воздуху до 300 тыс.м3/ч, при количестве однотипных установок в машинном зале до 5 |  | 1 установка |  |  | 1
|  |  | ЗП | [5 empty] | 2956.93 | 1 |  | 1 | 2957 |  |  | 26.72 | 79009
|  |  | НР от ЗП |  | % |  |  | 75 |  |  |  |  | 2218 |  |  | 70 | 55306
|  |  | СП от ЗП |  | % |  |  | 70 |  |  |  |  | 2070 |  |  | 41 | 32394
|  |  | ЗТР |  | чел-ч |  |  | 171 |  | 1 |  | 1 | 171
[13 empty] | 7245 |  |  |  | 166709
1286 | 5.3-60-15 |  | Установки кондиционирования воздуха центральная с номинальной подачей по воздуху до 300 тыс.м3/ч, при количестве однотипных установок в машинном зале более 5 |  | 1 установка |  |  | 1
|  |  | ЗП | [5 empty] | 2991.52 | 1 |  | 1 | 2992 |  |  | 26.72 | 79933
|  |  | НР от ЗП |  | % |  |  | 75 |  |  |  |  | 2244 |  |  | 70 | 55953
|  |  | СП от ЗП |  | % |  |  | 70 |  |  |  |  | 2094 |  |  | 41 | 32773
|  |  | ЗТР |  | чел-ч |  |  | 173 |  | 1 |  | 1 | 173
[13 empty] | 7330 |  |  |  | 168659
1287 | 5.3-61-1 |  | Узел технологический регулирования или защиты по параметрам температуры, относительной влажности, влагосодержания, давления, расхода, или уровня воды |  | 1 узел |  |  | 1
|  |  | ЗП | [5 empty] | 415.01 | 1 |  | 1 | 415 |  |  | 26.72 | 11089
|  |  | НР от ЗП |  | % |  |  | 75 |  |  |  |  | 311 |  |  | 70 | 7762
|  |  | СП от ЗП |  | % |  |  | 70 |  |  |  |  | 291 |  |  | 41 | 4546
|  |  | ЗТР |  | чел-ч |  |  | 24 |  | 1 |  | 1 | 24
[13 empty] | 1017 |  |  |  | 23397
1288 | 5.3-62-1 |  | Кондиционер местный автономный, шкафного типа со встроенной холодильной машиной номинальной подачей по воздуху до 3,5 тыс.м3/ч, при количестве однотипных кондиционеров в машинном зале (помещении) 1 |  | 1 кондиционер |  |  | 1
|  |  | ЗП | [5 empty] | 831.34 | 1 |  | 1 | 831 |  |  | 26.72 | 22213
|  |  | НР от ЗП |  | % |  |  | 75 |  |  |  |  | 623 |  |  | 70 | 15549
|  |  | СП от ЗП |  | % |  |  | 70 |  |  |  |  | 582 |  |  | 41 | 9107
|  |  | ЗТР |  | чел-ч |  |  | 47 |  | 1 |  | 1 | 47
[13 empty] | 2036 |  |  |  | 46869
1289 | 5.3-62-2 |  | Кондиционер местный автономный, шкафного типа со встроенной холодильной машиной номинальной подачей по воздуху до 3,5 тыс.м3/ч, при количестве однотипных кондиционеров в машинном зале (помещении) до 5 |  | 1 кондиционер |  |  | 1
|  |  | ЗП | [5 empty] | 813.65 | 1 |  | 1 | 814 |  |  | 26.72 | 21741
|  |  | НР от ЗП |  | % |  |  | 75 |  |  |  |  | 611 |  |  | 70 | 15219
|  |  | СП от ЗП |  | % |  |  | 70 |  |  |  |  | 570 |  |  | 41 | 8914
|  |  | ЗТР |  | чел-ч |  |  | 46 |  | 1 |  | 1 | 46
[13 empty] | 1995 |  |  |  | 45874
1290 | 5.3-62-3 |  | Кондиционер местный автономный, шкафного типа со встроенной холодильной машиной номинальной подачей по воздуху до 3,5 тыс.м3/ч, при количестве однотипных кондиционеров в машинном зале (помещении) более 5 |  | 1 кондиционер |  |  | 1
|  |  | ЗП | [5 empty] | 725.21 | 1 |  | 1 | 725 |  |  | 26.72 | 19378
|  |  | НР от ЗП |  | % |  |  | 75 |  |  |  |  | 544 |  |  | 70 | 13565
|  |  | СП от ЗП |  | % |  |  | 70 |  |  |  |  | 508 |  |  | 41 | 7945
|  |  | ЗТР |  | чел-ч |  |  | 41 |  | 1 |  | 1 | 41
[13 empty] | 1777 |  |  |  | 40888
1291 | 5.3-62-4 |  | Кондиционер местный автономный, шкафного типа со встроенной холодильной машиной номинальной подачей по воздуху до 8,0 тыс.м3/ч, при количестве однотипных кондиционеров в машинном зале (помещении) 1 |  | 1 кондиционер |  |  | 1
|  |  | ЗП | [5 empty] | 1025.9 | 1 |  | 1 | 1026 |  |  | 26.72 | 27412
|  |  | НР от ЗП |  | % |  |  | 75 |  |  |  |  | 770 |  |  | 70 | 19188
|  |  | СП от ЗП |  | % |  |  | 70 |  |  |  |  | 718 |  |  | 41 | 11239
|  |  | ЗТР |  | чел-ч |  |  | 58 |  | 1 |  | 1 | 58
[13 empty] | 2514 |  |  |  | 57839
1292 | 5.3-62-5 |  | Кондиционер местный автономный, шкафного типа со встроенной холодильной машиной номинальной подачей по воздуху до 8,0 тыс.м3/ч, при количестве однотипных кондиционеров в машинном зале (помещении) до 5 |  | 1 кондиционер |  |  | 1
|  |  | ЗП | [5 empty] | 919.78 | 1 |  | 1 | 920 |  |  | 26.72 | 24577
|  |  | НР от ЗП |  | % |  |  | 75 |  |  |  |  | 690 |  |  | 70 | 17204
|  |  | СП от ЗП |  | % |  |  | 70 |  |  |  |  | 644 |  |  | 41 | 10077
|  |  | ЗТР |  | чел-ч |  |  | 52 |  | 1 |  | 1 | 52
[13 empty] | 2254 |  |  |  | 51858
1293 | 5.3-62-6 |  | Кондиционер местный автономный, шкафного типа со встроенной холодильной машиной номинальной подачей по воздуху до 8,0 тыс.м3/ч, при количестве однотипных кондиционеров в машинном зале (помещении) более 5 |  | 1 кондиционер |  |  | 1
|  |  | ЗП | [5 empty] | 813.65 | 1 |  | 1 | 814 |  |  | 26.72 | 21741
|  |  | НР от ЗП |  | % |  |  | 75 |  |  |  |  | 611 |  |  | 70 | 15219
|  |  | СП от ЗП |  | % |  |  | 70 |  |  |  |  | 570 |  |  | 41 | 8914
|  |  | ЗТР |  | чел-ч |  |  | 46 |  | 1 |  | 1 | 46
[13 empty] | 1995 |  |  |  | 45874
1294 | 5.3-62-7 |  | Кондиционер местный автономный, шкафного типа со встроенной холодильной машиной номинальной подачей по воздуху свыше 8,0 тыс.м3/ч, при количестве однотипных кондиционеров в машинном зале (помещении) 1 |  | 1 кондиционер |  |  | 1
|  |  | ЗП | [5 empty] | 1415.04 | 1 |  | 1 | 1415 |  |  | 26.72 | 37810
|  |  | НР от ЗП |  | % |  |  | 75 |  |  |  |  | 1061 |  |  | 70 | 26467
|  |  | СП от ЗП |  | % |  |  | 70 |  |  |  |  | 991 |  |  | 41 | 15502
|  |  | ЗТР |  | чел-ч |  |  | 80 |  | 1 |  | 1 | 80
[13 empty] | 3467 |  |  |  | 79779
1295 | 5.3-62-8 |  | Кондиционер местный автономный, шкафного типа со встроенной холодильной машиной номинальной подачей по воздуху свыше 8,0 тыс.м3/ч, при количестве однотипных кондиционеров в машинном зале (помещении) до 5 |  | 1 кондиционер |  |  | 1
|  |  | ЗП | [5 empty] | 1273.54 | 1 |  | 1 | 1274 |  |  | 26.72 | 34029
|  |  | НР от ЗП |  | % |  |  | 75 |  |  |  |  | 956 |  |  | 70 | 23820
|  |  | СП от ЗП |  | % |  |  | 70 |  |  |  |  | 892 |  |  | 41 | 13952
|  |  | ЗТР |  | чел-ч |  |  | 72 |  | 1 |  | 1 | 72
[13 empty] | 3122 |  |  |  | 71801
1296 | 5.3-62-9 |  | Кондиционер местный автономный, шкафного типа со встроенной холодильной машиной номинальной подачей по воздуху свыше 8,0 тыс.м3/ч, при количестве однотипных кондиционеров в машинном зале (помещении) более 5 |  | 1 кондиционер |  |  | 1
|  |  | ЗП | [5 empty] | 1132.03 | 1 |  | 1 | 1132 |  |  | 26.72 | 30248
|  |  | НР от ЗП |  | % |  |  | 75 |  |  |  |  | 849 |  |  | 70 | 21174
|  |  | СП от ЗП |  | % |  |  | 70 |  |  |  |  | 792 |  |  | 41 | 12402
|  |  | ЗТР |  | чел-ч |  |  | 64 |  | 1 |  | 1 | 64
[13 empty] | 2773 |  |  |  | 63824
1297 | 5.3-63-1 |  | Кондиционер местный неавтономный с централизованным теполохолодоснабжением (вентиляторные теплообменники, эжекционные доводчики и т.п.) общей подачей по воздуху до 3 тыс.м3/ч при количестве однотипных кондиционеров в одном помещении до 5 |  | 1 кондиционер |  |  | 1
|  |  | ЗП | [5 empty] | 176.88 | 1 |  | 1 | 177 |  |  | 26.72 | 4726
|  |  | НР от ЗП |  | % |  |  | 75 |  |  |  |  | 133 |  |  | 70 | 3308
|  |  | СП от ЗП |  | % |  |  | 70 |  |  |  |  | 124 |  |  | 41 | 1938
|  |  | ЗТР |  | чел-ч |  |  | 10 |  | 1 |  | 1 | 10
[13 empty] | 434 |  |  |  | 9972
1298 | 5.3-63-2 |  | Кондиционер местный неавтономный с централизованным теполохолодоснабжением (вентиляторные теплообменники, эжекционные доводчики и т.п.) общей подачей по воздуху до 3 тыс.м3/ч при количестве однотипных кондиционеров в одном помещении более 5 |  | 1 кондиционер |  |  | 1
|  |  | ЗП | [5 empty] | 130.89 | 1 |  | 1 | 131 |  |  | 26.72 | 3497
|  |  | НР от ЗП |  | % |  |  | 75 |  |  |  |  | 98 |  |  | 70 | 2448
|  |  | СП от ЗП |  | % |  |  | 70 |  |  |  |  | 92 |  |  | 41 | 1434
|  |  | ЗТР |  | чел-ч |  |  | 7.4 |  | 1 |  | 1 | 7
[13 empty] | 321 |  |  |  | 7379
1299 | 5.3-64-1 |  | Установка местного доувлажнения с пневматическими форсунками при числе форсунок до 40 шт. |  | 1 установка |  |  | 1
|  |  | ЗП | [5 empty] | 672.14 | 1 |  | 1 | 672 |  |  | 26.72 | 17960
|  |  | НР от ЗП |  | % |  |  | 75 |  |  |  |  | 504 |  |  | 70 | 12572
|  |  | СП от ЗП |  | % |  |  | 70 |  |  |  |  | 470 |  |  | 41 | 7364
|  |  | ЗТР |  | чел-ч |  |  | 38 |  | 1 |  | 1 | 38
[13 empty] | 1646 |  |  |  | 37896
1300 | 5.3-65-1 |  | Клапан регулирующий на трубопроводе системы теплохолодоснабжения с электрическим, пневматическим или гидравлическим приводом проходной |  | 1 клапан |  |  | 1
|  |  | ЗП | [5 empty] | 291.72 | 1 |  | 1 | 292 |  |  | 26.72 | 7795
|  |  | НР от ЗП |  | % |  |  | 75 |  |  |  |  | 219 |  |  | 70 | 5457
|  |  | СП от ЗП |  | % |  |  | 70 |  |  |  |  | 204 |  |  | 41 | 3196
|  |  | ЗТР |  | чел-ч |  |  | 17 |  | 1 |  | 1 | 17
[13 empty] | 715 |  |  |  | 16448
1301 | 5.3-65-2 |  | Клапан регулирующий на трубопроводе системы теплохолодоснабжения с электрическим, пневматическим или гидравлическим приводом трехходовой |  | 1 клапан |  |  | 1
|  |  | ЗП | [5 empty] | 446.16 | 1 |  | 1 | 446 |  |  | 26.72 | 11921
|  |  | НР от ЗП |  | % |  |  | 75 |  |  |  |  | 335 |  |  | 70 | 8345
|  |  | СП от ЗП |  | % |  |  | 70 |  |  |  |  | 312 |  |  | 41 | 4888
|  |  | ЗТР |  | чел-ч |  |  | 26 |  | 1 |  | 1 | 26
[13 empty] | 1093 |  |  |  | 25154
1302 | 5.3-66-1 |  | Определение холодопроизводительности одноступенчатой фреоновой холодильной машины и регулирование ее температурного режима, при холодоотдаче машины до 21,6 кВт (20000 ккал/ч) |  | 1 холодильная машина |  |  | 1
|  |  | ЗП | [5 empty] | 1627.3 | 1 |  | 1 | 1627 |  |  | 26.72 | 43481
|  |  | НР от ЗП |  | % |  |  | 75 |  |  |  |  | 1220 |  |  | 70 | 30437
|  |  | СП от ЗП |  | % |  |  | 70 |  |  |  |  | 1139 |  |  | 41 | 17827
|  |  | ЗТР |  | чел-ч |  |  | 92 |  | 1 |  | 1 | 92
[13 empty] | 3986 |  |  |  | 91745
1303 | 5.3-66-2 |  | Определение холодопроизводительности одноступенчатой фреоновой холодильной машины и регулирование ее температурного режима, при холодоотдаче машины до 80 кВт (50000 ккал/ч) |  | 1 холодильная машина |  |  | 1
|  |  | ЗП | [5 empty] | 2564.76 | 1 |  | 1 | 2565 |  |  | 26.72 | 68530
|  |  | НР от ЗП |  | % |  |  | 75 |  |  |  |  | 1924 |  |  | 70 | 47971
|  |  | СП от ЗП |  | % |  |  | 70 |  |  |  |  | 1796 |  |  | 41 | 28097
|  |  | ЗТР |  | чел-ч |  |  | 145 |  | 1 |  | 1 | 145
[13 empty] | 6285 |  |  |  | 144598
1304 | 5.3-66-3 |  | Определение холодопроизводительности одноступенчатой фреоновой холодильной машины и регулирование ее температурного режима, при холодоотдаче машины до 240 кВт (150000 ккал/ч) |  | 1 холодильная машина |  |  | 1
|  |  | ЗП | [5 empty] | 3926.74 | 1 |  | 1 | 3927 |  |  | 26.72 | 104922
|  |  | НР от ЗП |  | % |  |  | 75 |  |  |  |  | 2945 |  |  | 70 | 73445
|  |  | СП от ЗП |  | % |  |  | 70 |  |  |  |  | 2749 |  |  | 41 | 43018
|  |  | ЗТР |  | чел-ч |  |  | 222 |  | 1 |  | 1 | 222
[13 empty] | 9621 |  |  |  | 221385
1305 | 5.3-66-4 |  | Определение холодопроизводительности одноступенчатой фреоновой холодильной машины и регулирование ее температурного режима, при холодоотдаче машины до 480 кВт (300000 ккал/ч) |  | 1 холодильная машина |  |  | 1
|  |  | ЗП | [5 empty] | 5235.65 | 1 |  | 1 | 5236 |  |  | 26.72 | 139897
|  |  | НР от ЗП |  | % |  |  | 75 |  |  |  |  | 3927 |  |  | 70 | 97928
|  |  | СП от ЗП |  | % |  |  | 70 |  |  |  |  | 3665 |  |  | 41 | 57358
|  |  | ЗТР |  | чел-ч |  |  | 296 |  | 1 |  | 1 | 296
[13 empty] | 12828 |  |  |  | 295183
1306 | 5.3-67-1 |  | Градирня вентиляторная с расходом воды до 10 м3/ч |  | 1 градирня |  |  | 1
|  |  | ЗП | [5 empty] | 636.77 | 1 |  | 1 | 637 |  |  | 26.72 | 17014
|  |  | НР от ЗП |  | % |  |  | 75 |  |  |  |  | 478 |  |  | 70 | 11910
|  |  | СП от ЗП |  | % |  |  | 70 |  |  |  |  | 446 |  |  | 41 | 6976
|  |  | ЗТР |  | чел-ч |  |  | 36 |  | 1 |  | 1 | 36
[13 empty] | 1561 |  |  |  | 35900
1307 | 5.3-67-2 |  | Градирня вентиляторная с расходом воды до 40 м3/ч |  | 1 градирня |  |  | 1
|  |  | ЗП | [5 empty] | 1521.17 | 1 |  | 1 | 1521 |  |  | 26.72 | 40646
|  |  | НР от ЗП |  | % |  |  | 75 |  |  |  |  | 1141 |  |  | 70 | 28452
|  |  | СП от ЗП |  | % |  |  | 70 |  |  |  |  | 1065 |  |  | 41 | 16665
|  |  | ЗТР |  | чел-ч |  |  | 86 |  | 1 |  | 1 | 86
[13 empty] | 3727 |  |  |  | 85763
1308 | 5.3-67-3 |  | Градирня вентиляторная с расходом воды до 60 м3/ч |  | 1 градирня |  |  | 1
|  |  | ЗП | [5 empty] | 2600.14 | 1 |  | 1 | 2600 |  |  | 26.72 | 69476
|  |  | НР от ЗП |  | % |  |  | 75 |  |  |  |  | 1950 |  |  | 70 | 48633
|  |  | СП от ЗП |  | % |  |  | 70 |  |  |  |  | 1820 |  |  | 41 | 28485
|  |  | ЗТР |  | чел-ч |  |  | 147 |  | 1 |  | 1 | 147
[13 empty] | 6370 |  |  |  | 146594
1309 | 5.3-68-1 |  | Определение уровня звука и уровня звукового давления в октавных полосах частот в помещении при количестве точек измерения 1 |  | 1 помещение |  |  | 1
|  |  | ЗП | [5 empty] | 343.2 | 1 |  | 1 | 343 |  |  | 26.72 | 9170
|  |  | НР от ЗП |  | % |  |  | 75 |  |  |  |  | 257 |  |  | 70 | 6419
|  |  | СП от ЗП |  | % |  |  | 70 |  |  |  |  | 240 |  |  | 41 | 3760
|  |  | ЗТР |  | чел-ч |  |  | 20 |  | 1 |  | 1 | 20
[13 empty] | 840 |  |  |  | 19349
1310 | 5.3-68-2 |  | Определение уровня звука и уровня звукового давления в октавных полосах частот в помещении при количестве точек измерения до 5 |  | 1 помещение |  |  | 1
|  |  | ЗП | [5 empty] | 720.72 | 1 |  | 1 | 721 |  |  | 26.72 | 19258
|  |  | НР от ЗП |  | % |  |  | 75 |  |  |  |  | 541 |  |  | 70 | 13481
|  |  | СП от ЗП |  | % |  |  | 70 |  |  |  |  | 505 |  |  | 41 | 7896
|  |  | ЗТР |  | чел-ч |  |  | 42 |  | 1 |  | 1 | 42
[13 empty] | 1767 |  |  |  | 40635
1311 | 5.3-68-3 |  | Определение уровня звука и уровня звукового давления в октавных полосах частот в помещении при количестве точек измерения до 10 |  | 1 помещение |  |  | 1
|  |  | ЗП | [5 empty] | 1166.88 | 1 |  | 1 | 1167 |  |  | 26.72 | 31179
|  |  | НР от ЗП |  | % |  |  | 75 |  |  |  |  | 875 |  |  | 70 | 21825
|  |  | СП от ЗП |  | % |  |  | 70 |  |  |  |  | 817 |  |  | 41 | 12783
|  |  | ЗТР |  | чел-ч |  |  | 68 |  | 1 |  | 1 | 68
[13 empty] | 2859 |  |  |  | 65787
1312 | 5.3-68-4 |  | Определение уровня звука и уровня звукового давления в октавных полосах частот в помещении при количестве точек измерения свыше 10 |  | 1 помещение |  |  | 1
|  |  | ЗП | [5 empty] | 1492.92 | 1 |  | 1 | 1493 |  |  | 26.72 | 39891
|  |  | НР от ЗП |  | % |  |  | 75 |  |  |  |  | 1120 |  |  | 70 | 27924
|  |  | СП от ЗП |  | % |  |  | 70 |  |  |  |  | 1045 |  |  | 41 | 16355
|  |  | ЗТР |  | чел-ч |  |  | 87 |  | 1 |  | 1 | 87
[13 empty] | 3658 |  |  |  | 84170
1313 | 5.4-1-1 |  | Кран подвесной электрический однобалочный однопролетный, управление с пола, высота подъема 6, 12, 18 м, скорость, м/мин: подъема 8, передвижения тали 20, передвижения крана 32, грузоподъемностью 1 т |  | 1 комплект |  |  | 1
|  |  | ЗП | [5 empty] | 1012.44 | 1 |  | 1 | 1012 |  |  | 26.72 | 27052
|  |  | НР от ЗП |  | % |  |  | 75 |  |  |  |  | 759 |  |  | 70 | 18936
|  |  | СП от ЗП |  | % |  |  | 70 |  |  |  |  | 708 |  |  | 41 | 11091
|  |  | ЗТР |  | чел-ч |  |  | 65 |  | 1 |  | 1 | 65
[13 empty] | 2479 |  |  |  | 57079
1314 | 5.4-1-2 |  | Кран подвесной электрический однобалочный однопролетный, управление с пола, высота подъема 6, 12, 18 м, скорость, м/мин: подъема 8, передвижения тали 20, передвижения крана 32, грузоподъемностью 2 т |  | 1 комплект |  |  | 1
|  |  | ЗП | [5 empty] | 1246.08 | 1 |  | 1 | 1246 |  |  | 26.72 | 33295
|  |  | НР от ЗП |  | % |  |  | 75 |  |  |  |  | 935 |  |  | 70 | 23307
|  |  | СП от ЗП |  | % |  |  | 70 |  |  |  |  | 872 |  |  | 41 | 13651
|  |  | ЗТР |  | чел-ч |  |  | 80 |  | 1 |  | 1 | 80
[13 empty] | 3053 |  |  |  | 70253
1315 | 5.4-1-3 |  | Кран подвесной электрический однобалочный однопролетный, управление с пола, высота подъема 6, 12, 18 м, скорость, м/мин: подъема 8, передвижения тали 20, передвижения крана 32, грузоподъемностью 3,2 т |  | 1 комплект |  |  | 1
|  |  | ЗП | [5 empty] | 1479.72 | 1 |  | 1 | 1480 |  |  | 26.72 | 39538
|  |  | НР от ЗП |  | % |  |  | 75 |  |  |  |  | 1110 |  |  | 70 | 27677
|  |  | СП от ЗП |  | % |  |  | 70 |  |  |  |  | 1036 |  |  | 41 | 16211
|  |  | ЗТР |  | чел-ч |  |  | 95 |  | 1 |  | 1 | 95
[13 empty] | 3626 |  |  |  | 83426
1316 | 5.4-1-4 |  | Кран подвесной электрический однобалочный однопролетный, управление с пола, высота подъема 6, 12, 18 м, скорость, м/мин: подъема 8, передвижения тали 20, передвижения крана 32, грузоподъемностью 5т |  | 1 комплект |  |  | 1
|  |  | ЗП | [5 empty] | 1713.36 | 1 |  | 1 | 1713 |  |  | 26.72 | 45781
|  |  | НР от ЗП |  | % |  |  | 75 |  |  |  |  | 1285 |  |  | 70 | 32047
|  |  | СП от ЗП |  | % |  |  | 70 |  |  |  |  | 1199 |  |  | 41 | 18770
|  |  | ЗТР |  | чел-ч |  |  | 110 |  | 1 |  | 1 | 110
[13 empty] | 4197 |  |  |  | 96598
1317 | 5.4-2-1 |  | Кран подвесной электрический однобалочный двухпролетный, управление с пола, высота подъема 6, 12, 18 м, скорость, м/мин: подъема 8, передвижения тали 20, передвижения крана 32, грузоподъемностью 1т, с пролетами 7,5+7,5 и 9+9 м |  | 1 комплект |  |  | 1
|  |  | ЗП | [5 empty] | 1246.08 | 1 |  | 1 | 1246 |  |  | 26.72 | 33295
|  |  | НР от ЗП |  | % |  |  | 75 |  |  |  |  | 935 |  |  | 70 | 23307
|  |  | СП от ЗП |  | % |  |  | 70 |  |  |  |  | 872 |  |  | 41 | 13651
|  |  | ЗТР |  | чел-ч |  |  | 80 |  | 1 |  | 1 | 80
[13 empty] | 3053 |  |  |  | 70253
1318 | 5.4-2-2 |  | Кран подвесной электрический однобалочный двухпролетный, управление с пола, высота подъема 6, 12, 18 м, скорость, м/мин: подъема 8, передвижения тали 20, передвижения крана 32, грузоподъемностью 1т, с пролетами 10,5+10,5 |  | 1 комплект |  |  | 1
|  |  | ЗП | [5 empty] | 1370.69 | 1 |  | 1 | 1371 |  |  | 26.72 | 36625
|  |  | НР от ЗП |  | % |  |  | 75 |  |  |  |  | 1028 |  |  | 70 | 25638
|  |  | СП от ЗП |  | % |  |  | 70 |  |  |  |  | 960 |  |  | 41 | 15016
|  |  | ЗТР |  | чел-ч |  |  | 88 |  | 1 |  | 1 | 88
[13 empty] | 3359 |  |  |  | 77279
1319 | 5.4-2-3 |  | Кран подвесной электрический однобалочный двухпролетный, управление с пола, высота подъема 6, 12, 18 м, скорость, м/мин: подъема 8, передвижения тали 20, передвижения крана 32, грузоподъемностью 2т, с пролетами 7,5+7,5 и 9+9 м |  | 1 комплект |  |  | 1
|  |  | ЗП | [5 empty] | 1526.45 | 1 |  | 1 | 1526 |  |  | 26.72 | 40787
|  |  | НР от ЗП |  | % |  |  | 75 |  |  |  |  | 1145 |  |  | 70 | 28551
|  |  | СП от ЗП |  | % |  |  | 70 |  |  |  |  | 1068 |  |  | 41 | 16723
|  |  | ЗТР |  | чел-ч |  |  | 98 |  | 1 |  | 1 | 98
[13 empty] | 3739 |  |  |  | 86061
1320 | 5.4-2-4 |  | Кран подвесной электрический однобалочный двухпролетный, управление с пола, высота подъема 6, 12, 18 м, скорость, м/мин: подъема 8, передвижения тали 20, передвижения крана 32, грузоподъемностью 2т, с пролетами 10,5+10,5 |  | 1 комплект |  |  | 1
|  |  | ЗП | [5 empty] | 1666.63 | 1 |  | 1 | 1667 |  |  | 26.72 | 44532
|  |  | НР от ЗП |  | % |  |  | 75 |  |  |  |  | 1250 |  |  | 70 | 31172
|  |  | СП от ЗП |  | % |  |  | 70 |  |  |  |  | 1167 |  |  | 41 | 18258
|  |  | ЗТР |  | чел-ч |  |  | 107 |  | 1 |  | 1 | 107
[13 empty] | 4084 |  |  |  | 93962
1321 | 5.4-2-5 |  | Кран подвесной электрический однобалочный двухпролетный, управление с пола, высота подъема 6, 12, 18 м, скорость, м/мин: подъема 8, передвижения тали 20, передвижения крана 32, грузоподъемностью 3,2т, с пролетами 7,5+7,5 и 9+9 м |  | 1 комплект |  |  | 1
|  |  | ЗП | [5 empty] | 1853.54 | 1 |  | 1 | 1854 |  |  | 26.72 | 49527
|  |  | НР от ЗП |  | % |  |  | 75 |  |  |  |  | 1391 |  |  | 70 | 34669
|  |  | СП от ЗП |  | % |  |  | 70 |  |  |  |  | 1298 |  |  | 41 | 20306
|  |  | ЗТР |  | чел-ч |  |  | 119 |  | 1 |  | 1 | 119
[13 empty] | 4543 |  |  |  | 104502
1322 | 5.4-2-6 |  | Кран подвесной электрический однобалочный двухпролетный, управление с пола, высота подъема 6, 12, 18 м, скорость, м/мин: подъема 8, передвижения тали 20, передвижения крана 32, грузоподъемностью 3,2т, с пролетами 10,5+10,5 |  | 1 комплект |  |  | 1
|  |  | ЗП | [5 empty] | 2056.03 | 1 |  | 1 | 2056 |  |  | 26.72 | 54937
|  |  | НР от ЗП |  | % |  |  | 75 |  |  |  |  | 1542 |  |  | 70 | 38456
|  |  | СП от ЗП |  | % |  |  | 70 |  |  |  |  | 1439 |  |  | 41 | 22524
|  |  | ЗТР |  | чел-ч |  |  | 132 |  | 1 |  | 1 | 132
[13 empty] | 5037 |  |  |  | 115917
1323 | 5.4-2-7 |  | Кран подвесной электрический однобалочный двухпролетный, управление с пола, высота подъема 6, 12, 18 м, скорость, м/мин: подъема 8, передвижения тали 20, передвижения крана 32, грузоподъемностью 5т, с пролетами 7,5+7,5 и 9+9 м |  | 1 комплект |  |  | 1
|  |  | ЗП | [5 empty] | 2227.37 | 1 |  | 1 | 2227 |  |  | 26.72 | 59515
|  |  | НР от ЗП |  | % |  |  | 75 |  |  |  |  | 1670 |  |  | 70 | 41661
|  |  | СП от ЗП |  | % |  |  | 70 |  |  |  |  | 1559 |  |  | 41 | 24401
|  |  | ЗТР |  | чел-ч |  |  | 143 |  | 1 |  | 1 | 143
[13 empty] | 5456 |  |  |  | 125577
1324 | 5.4-2-8 |  | Кран подвесной электрический однобалочный двухпролетный, управление с пола, высота подъема 6, 12, 18 м, скорость, м/мин: подъема 8, передвижения тали 20, передвижения крана 32, грузоподъемностью 5т, с пролетами 10,5+10,5 |  | 1 комплект |  |  | 1
|  |  | ЗП | [5 empty] | 2461.01 | 1 |  | 1 | 2461 |  |  | 26.72 | 65758
|  |  | НР от ЗП |  | % |  |  | 75 |  |  |  |  | 1846 |  |  | 70 | 46031
|  |  | СП от ЗП |  | % |  |  | 70 |  |  |  |  | 1723 |  |  | 41 | 26961
|  |  | ЗТР |  | чел-ч |  |  | 158 |  | 1 |  | 1 | 158
[13 empty] | 6030 |  |  |  | 138750
1325 | 5.4-3-1 |  | Кран мостовой электрический общего назначения, высота подъема 16 м, скорость, м/мин: подъема 2,2-19,2, передвижения тележки 19,2-43, передвижения крана 37,8-120, грузоподъемностью до 5 т, с пролетами 7,5+16,5 м |  | 1 комплект |  |  | 1
|  |  | ЗП | [5 empty] | 1874.73 | 1 |  | 1 | 1875 |  |  | 26.72 | 50093
|  |  | НР от ЗП |  | % |  |  | 75 |  |  |  |  | 1406 |  |  | 70 | 35065
|  |  | СП от ЗП |  | % |  |  | 70 |  |  |  |  | 1313 |  |  | 41 | 20538
|  |  | ЗТР |  | чел-ч |  |  | 115 |  | 1 |  | 1 | 115
[13 empty] | 4594 |  |  |  | 105696
1326 | 5.4-3-2 |  | Кран мостовой электрический общего назначения, высота подъема 16 м, скорость, м/мин: подъема 2,2-19,2, передвижения тележки 19,2-43, передвижения крана 37,8-120, грузоподъемностью до 5 т, с пролетами 19,5+34,5 м |  | 1 комплект |  |  | 1
|  |  | ЗП | [5 empty] | 2070.35 | 1 |  | 1 | 2070 |  |  | 26.72 | 55320
|  |  | НР от ЗП |  | % |  |  | 75 |  |  |  |  | 1553 |  |  | 70 | 38724
|  |  | СП от ЗП |  | % |  |  | 70 |  |  |  |  | 1449 |  |  | 41 | 22681
|  |  | ЗТР |  | чел-ч |  |  | 127 |  | 1 |  | 1 | 127
[13 empty] | 5072 |  |  |  | 116725
1327 | 5.4-3-3 |  | Кран мостовой электрический общего назначения, высота подъема 16 м, скорость, м/мин: подъема 2,2-19,2, передвижения тележки 19,2-43, передвижения крана 37,8-120, грузоподъемностью до 10 т, с пролетами 10,5+16,5 м |  | 1 комплект |  |  | 1
|  |  | ЗП | [5 empty] | 2298.58 | 1 |  | 1 | 2299 |  |  | 26.72 | 61418
|  |  | НР от ЗП |  | % |  |  | 75 |  |  |  |  | 1724 |  |  | 70 | 42993
|  |  | СП от ЗП |  | % |  |  | 70 |  |  |  |  | 1609 |  |  | 41 | 25181
|  |  | ЗТР |  | чел-ч |  |  | 141 |  | 1 |  | 1 | 141
[13 empty] | 5632 |  |  |  | 129592
1328 | 5.4-3-4 |  | Кран мостовой электрический общего назначения, высота подъема 16 м, скорость, м/мин: подъема 2,2-19,2, передвижения тележки 19,2-43, передвижения крана 37,8-120, грузоподъемностью до 10 т, с пролетами 19,5+34,5 м |  | 1 комплект |  |  | 1
|  |  | ЗП | [5 empty] | 2510.51 | 1 |  | 1 | 2511 |  |  | 26.72 | 67081
|  |  | НР от ЗП |  | % |  |  | 75 |  |  |  |  | 1883 |  |  | 70 | 46957
|  |  | СП от ЗП |  | % |  |  | 70 |  |  |  |  | 1758 |  |  | 41 | 27503
|  |  | ЗТР |  | чел-ч |  |  | 154 |  | 1 |  | 1 | 154
[13 empty] | 6152 |  |  |  | 141541
1329 | 5.4-3-5 |  | Кран мостовой электрический общего назначения, высота подъема 16 м, скорость, м/мин: подъема 2,2-19,2, передвижения тележки 19,2-43, передвижения крана 37,8-120, грузоподъемностью до 12,5 т, с пролетами 10,5+16,5 м |  | 1 комплект |  |  | 1
|  |  | ЗП | [5 empty] | 2689.83 | 1 |  | 1 | 2690 |  |  | 26.72 | 71872
|  |  | НР от ЗП |  | % |  |  | 75 |  |  |  |  | 2018 |  |  | 70 | 50310
|  |  | СП от ЗП |  | % |  |  | 70 |  |  |  |  | 1883 |  |  | 41 | 29468
|  |  | ЗТР |  | чел-ч |  |  | 165 |  | 1 |  | 1 | 165
[13 empty] | 6591 |  |  |  | 151650
1330 | 5.4-3-6 |  | Кран мостовой электрический общего назначения, высота подъема 16 м, скорость, м/мин: подъема 2,2-19,2, передвижения тележки 19,2-43, передвижения крана 37,8-120, грузоподъемностью до 12,5 т, с пролетами 19,5+34,5 м |  | 1 комплект |  |  | 1
|  |  | ЗП | [5 empty] | 2966.96 | 1 |  | 1 | 2967 |  |  | 26.72 | 79277
|  |  | НР от ЗП |  | % |  |  | 75 |  |  |  |  | 2225 |  |  | 70 | 55494
|  |  | СП от ЗП |  | % |  |  | 70 |  |  |  |  | 2077 |  |  | 41 | 32504
|  |  | ЗТР |  | чел-ч |  |  | 182 |  | 1 |  | 1 | 182
[13 empty] | 7269 |  |  |  | 167275
1331 | 5.4-3-7 |  | Кран мостовой электрический общего назначения, высота подъема 16 м, скорость, м/мин: подъема 2,2-19,2, передвижения тележки 19,2-43, передвижения крана 37,8-120, грузоподъемностью до 16 т, с пролетами 10,5+16,5 м |  | 1 комплект |  |  | 1
|  |  | ЗП | [5 empty] | 3146.29 | 1 |  | 1 | 3146 |  |  | 26.72 | 84069
|  |  | НР от ЗП |  | % |  |  | 75 |  |  |  |  | 2360 |  |  | 70 | 58848
|  |  | СП от ЗП |  | % |  |  | 70 |  |  |  |  | 2202 |  |  | 41 | 34468
|  |  | ЗТР |  | чел-ч |  |  | 193 |  | 1 |  | 1 | 193
[13 empty] | 7708 |  |  |  | 177385
1332 | 5.4-3-8 |  | Кран мостовой электрический общего назначения, высота подъема 16 м, скорость, м/мин: подъема 2,2-19,2, передвижения тележки 19,2-43, передвижения крана 37,8-120, грузоподъемностью до 16 т, с пролетами 19,5+34,5 м |  | 1 комплект |  |  | 1
|  |  | ЗП | [5 empty] | 3586.44 | 1 |  | 1 | 3586 |  |  | 26.72 | 95830
|  |  | НР от ЗП |  | % |  |  | 75 |  |  |  |  | 2690 |  |  | 70 | 67081
|  |  | СП от ЗП |  | % |  |  | 70 |  |  |  |  | 2510 |  |  | 41 | 39290
|  |  | ЗТР |  | чел-ч |  |  | 220 |  | 1 |  | 1 | 220
[13 empty] | 8786 |  |  |  | 202201
1333 | 5.4-4-1 |  | Кран мостовой электрический общего назначения, высота подъема: 4-4,5 м/9,64-21,45 м, скорость, м/мин: подъема 1,92-21,3/9,6-21,3, передвижения тележки 19,2-48, передвижения крана 48-120, грузоподъемность 16/3,2 |  | 1 комплект |  |  | 1
|  |  | ЗП | [5 empty] | 2950.66 | 1 |  | 1 | 2951 |  |  | 26.72 | 78842
|  |  | НР от ЗП |  | % |  |  | 75 |  |  |  |  | 2213 |  |  | 70 | 55189
|  |  | СП от ЗП |  | % |  |  | 70 |  |  |  |  | 2066 |  |  | 41 | 32325
|  |  | ЗТР |  | чел-ч |  |  | 181 |  | 1 |  | 1 | 181
[13 empty] | 7230 |  |  |  | 166356
1334 | 5.4-4-2 |  | Кран мостовой электрический общего назначения, высота подъема: 4-4,5 м/9,64-21,45 м, скорость, м/мин: подъема 1,92-21,3/9,6-21,3, передвижения тележки 19,2-48, передвижения крана 48-120, грузоподъемность 20/5 |  | 1 комплект |  |  | 1
|  |  | ЗП | [5 empty] | 3521.23 | 1 |  | 1 | 3521 |  |  | 26.72 | 94087
|  |  | НР от ЗП |  | % |  |  | 75 |  |  |  |  | 2641 |  |  | 70 | 65861
|  |  | СП от ЗП |  | % |  |  | 70 |  |  |  |  | 2465 |  |  | 41 | 38576
|  |  | ЗТР |  | чел-ч |  |  | 216 |  | 1 |  | 1 | 216
[13 empty] | 8627 |  |  |  | 198524
1335 | 5.4-4-3 |  | Кран мостовой электрический общего назначения, высота подъема: 4-4,5 м/9,64-21,45 м, скорость, м/мин: подъема 1,92-21,3/9,6-21,3, передвижения тележки 19,2-48, передвижения крана 48-120, грузоподъемность 32/5 |  | 1 комплект |  |  | 1
|  |  | ЗП | [5 empty] | 4108.1 | 1 |  | 1 | 4108 |  |  | 26.72 | 109768
|  |  | НР от ЗП |  | % |  |  | 75 |  |  |  |  | 3081 |  |  | 70 | 76838
|  |  | СП от ЗП |  | % |  |  | 70 |  |  |  |  | 2876 |  |  | 41 | 45005
|  |  | ЗТР |  | чел-ч |  |  | 252 |  | 1 |  | 1 | 252
[13 empty] | 10065 |  |  |  | 231611
1336 | 5.4-4-4 |  | Кран мостовой электрический общего назначения, высота подъема: 4-4,5 м/9,64-21,45 м, скорость, м/мин: подъема 1,92-21,3/9,6-21,3, передвижения тележки 19,2-48, передвижения крана 48-120, грузоподъемность 50/12,5 |  | 1 комплект |  |  | 1
|  |  | ЗП | [5 empty] | 4727.58 | 1 |  | 1 | 4728 |  |  | 26.72 | 126321
|  |  | НР от ЗП |  | % |  |  | 75 |  |  |  |  | 3546 |  |  | 70 | 88425
|  |  | СП от ЗП |  | % |  |  | 70 |  |  |  |  | 3310 |  |  | 41 | 51792
|  |  | ЗТР |  | чел-ч |  |  | 290 |  | 1 |  | 1 | 290
[13 empty] | 11584 |  |  |  | 266538
1337 | 5.4-5-1 |  | Кран мостовой электрический общего назначения, высота подъема: 25-32 м/27-34 м, скорость, м/мин: подъема 1,2-7,5/1,2-12,5, передвижения тележки 12-40, передвижения крана 30-80, грузоподъемность 80/20 |  | 1 комплект |  |  | 1
|  |  | ЗП | [5 empty] | 5189.18 | 1 |  | 1 | 5189 |  |  | 26.72 | 138655
|  |  | НР от ЗП |  | % |  |  | 75 |  |  |  |  | 3892 |  |  | 70 | 97059
|  |  | СП от ЗП |  | % |  |  | 70 |  |  |  |  | 3632 |  |  | 41 | 56849
|  |  | ЗТР |  | чел-ч |  |  | 312 |  | 1 |  | 1 | 312
[13 empty] | 12713 |  |  |  | 292563
1338 | 5.4-5-2 |  | Кран мостовой электрический общего назначения, высота подъема: 25-32 м/27-34 м, скорость, м/мин: подъема 1,2-7,5/1,2-12,5, передвижения тележки 12-40, передвижения крана 30-80, грузоподъемность 100/20 |  | 1 комплект |  |  | 1
|  |  | ЗП | [5 empty] | 5829.12 | 1 |  | 1 | 5829 |  |  | 26.72 | 155754
|  |  | НР от ЗП |  | % |  |  | 75 |  |  |  |  | 4372 |  |  | 70 | 109028
|  |  | СП от ЗП |  | % |  |  | 70 |  |  |  |  | 4080 |  |  | 41 | 63859
|  |  | ЗТР |  | чел-ч |  |  | 345 |  | 1 |  | 1 | 345
[13 empty] | 14281 |  |  |  | 328641
1339 | 5.4-5-3 |  | Кран мостовой электрический общего назначения, высота подъема: 25-32 м/27-34 м, скорость, м/мин: подъема 1,2-7,5/1,2-12,5, передвижения тележки 12-40, передвижения крана 30-80, грузоподъемность 125/20 |  | 1 комплект |  |  | 1
|  |  | ЗП | [5 empty] | 6437.11 | 1 |  | 1 | 6437 |  |  | 26.72 | 172000
|  |  | НР от ЗП |  | % |  |  | 75 |  |  |  |  | 4828 |  |  | 70 | 120400
|  |  | СП от ЗП |  | % |  |  | 70 |  |  |  |  | 4506 |  |  | 41 | 70520
|  |  | ЗТР |  | чел-ч |  |  | 370 |  | 1 |  | 1 | 370
[13 empty] | 15771 |  |  |  | 362920
1340 | 5.4-6-1 |  | Кран козловой электрический, высота подъема 10,5 м, скорость, м/мин: подъема 12; передвижения тележки 38,7; передвижения крана 30, грузоподъемностью до 12,5 т, с пролетом 16 м |  | 1 комплект |  |  | 1
|  |  | ЗП | [5 empty] | 5971.68 | 1 |  | 1 | 5972 |  |  | 26.72 | 159563
|  |  | НР от ЗП |  | % |  |  | 75 |  |  |  |  | 4479 |  |  | 70 | 111694
|  |  | СП от ЗП |  | % |  |  | 70 |  |  |  |  | 4180 |  |  | 41 | 65421
|  |  | ЗТР |  | чел-ч |  |  | 348 |  | 1 |  | 1 | 348
[13 empty] | 14631 |  |  |  | 336678
1341 | 5.4-7-1 |  | Кран козловой электрический, высота подъема главного крюка 10,5 м, вспомогательного крюка 11,26 м, скорость, м/мин: подъема главного крюка 8,9; вспомогательного крюка 18,8; передвижения тележки 34,8; передвижения крана 46,4, грузоподъемностью до 20,5 т, с пролетами 20-32 м |  | 1 комплект |  |  | 1
|  |  | ЗП | [5 empty] | 7275.84 | 1 |  | 1 | 7276 |  |  | 26.72 | 194410
|  |  | НР от ЗП |  | % |  |  | 75 |  |  |  |  | 5457 |  |  | 70 | 136087
|  |  | СП от ЗП |  | % |  |  | 70 |  |  |  |  | 5093 |  |  | 41 | 79708
|  |  | ЗТР |  | чел-ч |  |  | 424 |  | 1 |  | 1 | 424
[13 empty] | 17826 |  |  |  | 410205
1342 | 5.4-8-1 |  | Кран-штабелер мостовой электрический опорный, управление с пола, высота подъема груза 5,2-5,5 м, скорость, м/мин: подъема груза 0,2; передвижения тележки 0,3, передвижения крана 0,8, грузоподъемностью до 0,25 т, с пролетами 5,1+11,1 м |  | 1 комплект |  |  | 1
|  |  | ЗП | [5 empty] | 551.23 | 1 |  | 1 | 551 |  |  | 26.72 | 14729
|  |  | НР от ЗП |  | % |  |  | 75 |  |  |  |  | 413 |  |  | 70 | 10310
|  |  | СП от ЗП |  | % |  |  | 70 |  |  |  |  | 386 |  |  | 41 | 6039
|  |  | ЗТР |  | чел-ч |  |  | 36 |  | 1 |  | 1 | 36
[13 empty] | 1350 |  |  |  | 31078
1343 | 5.4-8-2 |  | Кран-штабелер мостовой электрический опорный, управление с пола, высота подъема груза 5,2-5,5 м, скорость, м/мин: подъема груза 0,2; передвижения тележки 0,3, передвижения крана 0,8, грузоподъемностью до 0,5 т, с пролетами 5,1+11,1 м |  | 1 комплект |  |  | 1
|  |  | ЗП | [5 empty] | 857.47 | 1 |  | 1 | 857 |  |  | 26.72 | 22912
|  |  | НР от ЗП |  | % |  |  | 75 |  |  |  |  | 643 |  |  | 70 | 16038
|  |  | СП от ЗП |  | % |  |  | 70 |  |  |  |  | 600 |  |  | 41 | 9394
|  |  | ЗТР |  | чел-ч |  |  | 56 |  | 1 |  | 1 | 56
[13 empty] | 2100 |  |  |  | 48344
1344 | 5.4-8-3 |  | Кран-штабелер мостовой электрический опорный, управление с пола, высота подъема груза 5,2-5,5 м, скорость, м/мин: подъема груза 0,2; передвижения тележки 0,3, передвижения крана 0,8, грузоподъемностью до 1 т, с пролетами 5,1+11,1 м |  | 1 комплект |  |  | 1
|  |  | ЗП | [5 empty] | 1071.84 | 1 |  | 1 | 1072 |  |  | 26.72 | 28640
|  |  | НР от ЗП |  | % |  |  | 75 |  |  |  |  | 804 |  |  | 70 | 20048
|  |  | СП от ЗП |  | % |  |  | 70 |  |  |  |  | 750 |  |  | 41 | 11742
|  |  | ЗТР |  | чел-ч |  |  | 70 |  | 1 |  | 1 | 70
[13 empty] | 2626 |  |  |  | 60430
1345 | 5.4-9-1 |  | Кран-штабелер мостовой электрический опорный, управление с пола, высота подъема груза 9,5 м, надземного рельсового пути крана 10,55, скорость, м/мин: подъема груза 0,25-0,37; передвижения тележки 0,5-0,54, грузоподъемностью до 1 т, с пролетами 10,5+22,5 м |  | 1 комплект |  |  | 1
|  |  | ЗП | [5 empty] | 1767.48 | 1 |  | 1 | 1767 |  |  | 26.72 | 47227
|  |  | НР от ЗП |  | % |  |  | 75 |  |  |  |  | 1325 |  |  | 70 | 33059
|  |  | СП от ЗП |  | % |  |  | 70 |  |  |  |  | 1237 |  |  | 41 | 19363
|  |  | ЗТР |  | чел-ч |  |  | 103 |  | 1 |  | 1 | 103
[13 empty] | 4329 |  |  |  | 99649
1346 | 5.4-9-2 |  | Кран-штабелер мостовой электрический опорный, управление с пола, высота подъема груза 9,5 м, надземного рельсового пути крана 10,55, скорость, м/мин: подъема груза 0,25-0,37; передвижения тележки 0,5-0,54, грузоподъемностью до 2 т, с пролетами 16,5+28,5 м |  | 1 комплект |  |  | 1
|  |  | ЗП | [5 empty] | 2213.64 | 1 |  | 1 | 2214 |  |  | 26.72 | 59148
|  |  | НР от ЗП |  | % |  |  | 75 |  |  |  |  | 1661 |  |  | 70 | 41404
|  |  | СП от ЗП |  | % |  |  | 70 |  |  |  |  | 1550 |  |  | 41 | 24251
|  |  | ЗТР |  | чел-ч |  |  | 129 |  | 1 |  | 1 | 129
[13 empty] | 5425 |  |  |  | 124803
1347 | 5.4-9-3 |  | Кран-штабелер мостовой электрический опорный, управление с пола, высота подъема груза 9,5 м, надземного рельсового пути крана 10,55, скорость, м/мин: подъема груза 0,25-0,37; передвижения тележки 0,5-0,54, грузоподъемностью до 3,2 т, с пролетами 16,5+28,5 м |  | 1 комплект |  |  | 1
|  |  | ЗП | [5 empty] | 2488.2 | 1 |  | 1 | 2488 |  |  | 26.72 | 66485
|  |  | НР от ЗП |  | % |  |  | 75 |  |  |  |  | 1866 |  |  | 70 | 46540
|  |  | СП от ЗП |  | % |  |  | 70 |  |  |  |  | 1742 |  |  | 41 | 27259
|  |  | ЗТР |  | чел-ч |  |  | 145 |  | 1 |  | 1 | 145
[13 empty] | 6096 |  |  |  | 140284
1348 | 5.4-9-4 |  | Кран-штабелер мостовой электрический опорный, управление с пола, высота подъема груза 9,5 м, надземного рельсового пути крана 10,55, скорость, м/мин: подъема груза 0,25-0,37; передвижения тележки 0,5-0,54, грузоподъемностью до 5 т, с пролетами 16,5+28,5 м |  | 1 комплект |  |  | 1
|  |  | ЗП | [5 empty] | 2985.84 | 1 |  | 1 | 2986 |  |  | 26.72 | 79782
|  |  | НР от ЗП |  | % |  |  | 75 |  |  |  |  | 2240 |  |  | 70 | 55847
|  |  | СП от ЗП |  | % |  |  | 70 |  |  |  |  | 2090 |  |  | 41 | 32711
|  |  | ЗТР |  | чел-ч |  |  | 174 |  | 1 |  | 1 | 174
[13 empty] | 7316 |  |  |  | 168340
1349 | 5.4-10-1 |  | Кран мостовой ручной однобалочный подвесной, высота подъема 3-12 м, пролет до 9 м, скорость м/мин: подъема 0,25-0,47, передвижения тележки 5,3-7,3, передвижения крана 3,4-4,65, грузоподъемностью до 0,5 т |  | 1 комплект |  |  | 1
|  |  | ЗП | [5 empty] | 348.99 | 1 |  | 1 | 349 |  |  | 26.72 | 9325
|  |  | НР от ЗП |  | % |  |  | 75 |  |  |  |  | 262 |  |  | 70 | 6528
|  |  | СП от ЗП |  | % |  |  | 70 |  |  |  |  | 244 |  |  | 41 | 3823
|  |  | ЗТР |  | чел-ч |  |  | 21 |  | 1 |  | 1 | 21
[13 empty] | 855 |  |  |  | 19676
1350 | 5.4-10-2 |  | Кран мостовой ручной однобалочный подвесной, высота подъема 3-12 м, пролет до 9 м, скорость м/мин: подъема 0,25-0,47, передвижения тележки 5,3-7,3, передвижения крана 3,4-4,65, грузоподъемностью до 1 т |  | 1 комплект |  |  | 1
|  |  | ЗП | [5 empty] | 432.09 | 1 |  | 1 | 432 |  |  | 26.72 | 11545
|  |  | НР от ЗП |  | % |  |  | 75 |  |  |  |  | 324 |  |  | 70 | 8082
|  |  | СП от ЗП |  | % |  |  | 70 |  |  |  |  | 302 |  |  | 41 | 4733
|  |  | ЗТР |  | чел-ч |  |  | 26 |  | 1 |  | 1 | 26
[13 empty] | 1058 |  |  |  | 24360
1351 | 5.4-10-3 |  | Кран мостовой ручной однобалочный подвесной, высота подъема 3-12 м, пролет до 9 м, скорость м/мин: подъема 0,25-0,47, передвижения тележки 5,3-7,3, передвижения крана 3,4-4,65, грузоподъемностью до 2 т |  | 1 комплект |  |  | 1
|  |  | ЗП | [5 empty] | 515.18 | 1 |  | 1 | 515 |  |  | 26.72 | 13766
|  |  | НР от ЗП |  | % |  |  | 75 |  |  |  |  | 386 |  |  | 70 | 9636
|  |  | СП от ЗП |  | % |  |  | 70 |  |  |  |  | 361 |  |  | 41 | 5644
|  |  | ЗТР |  | чел-ч |  |  | 31 |  | 1 |  | 1 | 31
[13 empty] | 1262 |  |  |  | 29046
1352 | 5.4-10-4 |  | Кран мостовой ручной однобалочный подвесной, высота подъема 3-12 м, пролет до 9 м, скорость м/мин: подъема 0,25-0,47, передвижения тележки 5,3-7,3, передвижения крана 3,4-4,65, грузоподъемностью до 3,2 т |  | 1 комплект |  |  | 1
|  |  | ЗП | [5 empty] | 614.9 | 1 |  | 1 | 615 |  |  | 26.72 | 16430
|  |  | НР от ЗП |  | % |  |  | 75 |  |  |  |  | 461 |  |  | 70 | 11501
|  |  | СП от ЗП |  | % |  |  | 70 |  |  |  |  | 431 |  |  | 41 | 6736
|  |  | ЗТР |  | чел-ч |  |  | 37 |  | 1 |  | 1 | 37
[13 empty] | 1507 |  |  |  | 34667
1353 | 5.4-10-5 |  | Кран мостовой ручной однобалочный подвесной, высота подъема 3-12 м, пролет до 9 м, скорость м/мин: подъема 0,25-0,47, передвижения тележки 5,3-7,3, передвижения крана 3,4-4,65, грузоподъемностью до 5 т |  | 1 комплект |  |  | 1
|  |  | ЗП | [5 empty] | 764.46 | 1 |  | 1 | 764 |  |  | 26.72 | 20426
|  |  | НР от ЗП |  | % |  |  | 75 |  |  |  |  | 573 |  |  | 70 | 14298
|  |  | СП от ЗП |  | % |  |  | 70 |  |  |  |  | 535 |  |  | 41 | 8375
|  |  | ЗТР |  | чел-ч |  |  | 46 |  | 1 |  | 1 | 46
[13 empty] | 1872 |  |  |  | 43099
1354 | 5.4-11-1 |  | Кран мостовой ручной опорный однобалочный, высота подъема 12 м, пролет до 10,5 м, скорость м/мин: подъема 0,15, передвижения тали 5,3-6,9, передвижения крана 5,1-16,4, грузоподъемностью до 3,2 т |  | 1 комплект |  |  | 1
|  |  | ЗП | [5 empty] | 731.23 | 1 |  | 1 | 731 |  |  | 26.72 | 19538
|  |  | НР от ЗП |  | % |  |  | 75 |  |  |  |  | 548 |  |  | 70 | 13677
|  |  | СП от ЗП |  | % |  |  | 70 |  |  |  |  | 512 |  |  | 41 | 8011
|  |  | ЗТР |  | чел-ч |  |  | 44 |  | 1 |  | 1 | 44
[13 empty] | 1791 |  |  |  | 41226
1355 | 5.4-11-2 |  | Кран мостовой ручной опорный однобалочный, высота подъема 12 м, пролет до 10,5 м, скорость м/мин: подъема 0,15, передвижения тали 5,3-6,9, передвижения крана 5,1-16,4, грузоподъемностью до 5 т |  | 1 комплект |  |  | 1
|  |  | ЗП | [5 empty] | 847.56 | 1 |  | 1 | 848 |  |  | 26.72 | 22647
|  |  | НР от ЗП |  | % |  |  | 75 |  |  |  |  | 636 |  |  | 70 | 15853
|  |  | СП от ЗП |  | % |  |  | 70 |  |  |  |  | 594 |  |  | 41 | 9285
|  |  | ЗТР |  | чел-ч |  |  | 51 |  | 1 |  | 1 | 51
[13 empty] | 2078 |  |  |  | 47785
1356 | 5.4-11-3 |  | Кран мостовой ручной опорный однобалочный, высота подъема 12 м, пролет до 10,5 м, скорость м/мин: подъема 0,15, передвижения тали 5,3-6,9, передвижения крана 5,1-16,4, грузоподъемностью до 8 т |  | 1 комплект |  |  | 1
|  |  | ЗП | [5 empty] | 1080.22 | 1 |  | 1 | 1080 |  |  | 26.72 | 28863
|  |  | НР от ЗП |  | % |  |  | 75 |  |  |  |  | 810 |  |  | 70 | 20204
|  |  | СП от ЗП |  | % |  |  | 70 |  |  |  |  | 756 |  |  | 41 | 11834
|  |  | ЗТР |  | чел-ч |  |  | 65 |  | 1 |  | 1 | 65
[13 empty] | 2646 |  |  |  | 60901
1357 | 5.4-12-1 |  | Кран мостовой ручной опорный двухбалочный, высота подъема 12 м, пролет до 16,5 м, скорость м/мин: подъема 0,07, передвижения тали 3,3, передвижения крана 2,7, грузоподъемностью до 12,5 т |  | 1 комплект |  |  | 1
|  |  | ЗП | [5 empty] | 1214.93 | 1 |  | 1 | 1215 |  |  | 26.72 | 32463
|  |  | НР от ЗП |  | % |  |  | 75 |  |  |  |  | 911 |  |  | 70 | 22724
|  |  | СП от ЗП |  | % |  |  | 70 |  |  |  |  | 851 |  |  | 41 | 13310
|  |  | ЗТР |  | чел-ч |  |  | 78 |  | 1 |  | 1 | 78
[13 empty] | 2977 |  |  |  | 68497
1358 | 5.4-12-2 |  | Кран мостовой ручной опорный двухбалочный, высота подъема 12 м, пролет до 16,5 м, скорость м/мин: подъема 0,07, передвижения тали 3,3, передвижения крана 2,7, грузоподъемностью до 20 т |  | 1 комплект |  |  | 1
|  |  | ЗП | [5 empty] | 1432.99 | 1 |  | 1 | 1433 |  |  | 26.72 | 38289
|  |  | НР от ЗП |  | % |  |  | 75 |  |  |  |  | 1075 |  |  | 70 | 26802
|  |  | СП от ЗП |  | % |  |  | 70 |  |  |  |  | 1003 |  |  | 41 | 15698
|  |  | ЗТР |  | чел-ч |  |  | 92 |  | 1 |  | 1 | 92
[13 empty] | 3511 |  |  |  | 80789
1359 | 5.4-13-1 |  | Конвейер ленточный стационарный общего назначения, скорость ленты 0,63-2,6 м/с, ширина ленты 500 мм, длина конвейера до 10 м |  | 1 конвейер |  |  | 1
|  |  | ЗП | [5 empty] | 416.64 | 1 |  | 1 | 417 |  |  | 26.72 | 11133
|  |  | НР от ЗП |  | % |  |  | 75 |  |  |  |  | 313 |  |  | 70 | 7793
|  |  | СП от ЗП |  | % |  |  | 70 |  |  |  |  | 292 |  |  | 41 | 4565
|  |  | ЗТР |  | чел-ч |  |  | 26 |  | 1 |  | 1 | 26
[13 empty] | 1022 |  |  |  | 23491
1360 | 5.4-13-2 |  | Конвейер ленточный стационарный общего назначения, скорость ленты 0,63-2,6 м/с, ширина ленты 500 мм, длина конвейера до 20 м |  | 1 конвейер |  |  | 1
|  |  | ЗП | [5 empty] | 592.92 | 1 |  | 1 | 593 |  |  | 26.72 | 15843
|  |  | НР от ЗП |  | % |  |  | 75 |  |  |  |  | 445 |  |  | 70 | 11090
|  |  | СП от ЗП |  | % |  |  | 70 |  |  |  |  | 415 |  |  | 41 | 6496
|  |  | ЗТР |  | чел-ч |  |  | 37 |  | 1 |  | 1 | 37
[13 empty] | 1453 |  |  |  | 33429
1361 | 5.4-13-3 |  | Конвейер ленточный стационарный общего назначения, скорость ленты 0,63-2,6 м/с, ширина ленты 500 мм, длина конвейера до 30 м |  | 1 конвейер |  |  | 1
|  |  | ЗП | [5 empty] | 849.31 | 1 |  | 1 | 849 |  |  | 26.72 | 22694
|  |  | НР от ЗП |  | % |  |  | 75 |  |  |  |  | 637 |  |  | 70 | 15886
|  |  | СП от ЗП |  | % |  |  | 70 |  |  |  |  | 594 |  |  | 41 | 9305
|  |  | ЗТР |  | чел-ч |  |  | 53 |  | 1 |  | 1 | 53
[13 empty] | 2080 |  |  |  | 47885
1362 | 5.4-13-4 |  | Конвейер ленточный стационарный общего назначения, скорость ленты 0,63-2,6 м/с, ширина ленты 500 мм, длина конвейера до 40 м |  | 1 конвейер |  |  | 1
|  |  | ЗП | [5 empty] | 1121.74 | 1 |  | 1 | 1122 |  |  | 26.72 | 29973
|  |  | НР от ЗП |  | % |  |  | 75 |  |  |  |  | 842 |  |  | 70 | 20981
|  |  | СП от ЗП |  | % |  |  | 70 |  |  |  |  | 785 |  |  | 41 | 12289
|  |  | ЗТР |  | чел-ч |  |  | 70 |  | 1 |  | 1 | 70
[13 empty] | 2749 |  |  |  | 63243
1363 | 5.4-13-5 |  | Конвейер ленточный стационарный общего назначения, скорость ленты 0,63-2,6 м/с, ширина ленты 500 мм, длина конвейера до 60 м |  | 1 конвейер |  |  | 1
|  |  | ЗП | [5 empty] | 1463.62 | 1 |  | 1 | 1464 |  |  | 26.72 | 39108
|  |  | НР от ЗП |  | % |  |  | 75 |  |  |  |  | 1098 |  |  | 70 | 27376
|  |  | СП от ЗП |  | % |  |  | 70 |  |  |  |  | 1025 |  |  | 41 | 16034
|  |  | ЗТР |  | чел-ч |  |  | 88 |  | 1 |  | 1 | 88
[13 empty] | 3587 |  |  |  | 82518
1364 | 5.4-13-6 |  | Конвейер ленточный стационарный общего назначения, скорость ленты 0,63-2,6 м/с, ширина ленты 500 мм, длина конвейера до 80 м |  | 1 конвейер |  |  | 1
|  |  | ЗП | [5 empty] | 1713.1 | 1 |  | 1 | 1713 |  |  | 26.72 | 45774
|  |  | НР от ЗП |  | % |  |  | 75 |  |  |  |  | 1285 |  |  | 70 | 32042
|  |  | СП от ЗП |  | % |  |  | 70 |  |  |  |  | 1199 |  |  | 41 | 18767
|  |  | ЗТР |  | чел-ч |  |  | 103 |  | 1 |  | 1 | 103
[13 empty] | 4197 |  |  |  | 96583
1365 | 5.4-13-7 |  | Конвейер ленточный стационарный общего назначения, скорость ленты 0,63-2,6 м/с, ширина ленты 500 мм, длина конвейера до 100 м |  | 1 конвейер |  |  | 1
|  |  | ЗП | [5 empty] | 1945.94 | 1 |  | 1 | 1946 |  |  | 26.72 | 51996
|  |  | НР от ЗП |  | % |  |  | 75 |  |  |  |  | 1460 |  |  | 70 | 36397
|  |  | СП от ЗП |  | % |  |  | 70 |  |  |  |  | 1362 |  |  | 41 | 21318
|  |  | ЗТР |  | чел-ч |  |  | 117 |  | 1 |  | 1 | 117
[13 empty] | 4768 |  |  |  | 109711
1366 | 5.4-13-8 |  | Конвейер ленточный стационарный общего назначения, скорость ленты 0,63-2,6 м/с, ширина ленты 500 мм, длина конвейера до 150 м |  | 1 конвейер |  |  | 1
|  |  | ЗП | [5 empty] | 2261.95 | 1 |  | 1 | 2262 |  |  | 26.72 | 60439
|  |  | НР от ЗП |  | % |  |  | 75 |  |  |  |  | 1697 |  |  | 70 | 42307
|  |  | СП от ЗП |  | % |  |  | 70 |  |  |  |  | 1583 |  |  | 41 | 24780
|  |  | ЗТР |  | чел-ч |  |  | 136 |  | 1 |  | 1 | 136
[13 empty] | 5542 |  |  |  | 127526
1367 | 5.4-13-9 |  | Конвейер ленточный стационарный общего назначения, скорость ленты 0,63-2,6 м/с, ширина ленты 500 мм, добавлять на последующие 10 м |  | 1 конвейер |  |  | 1
|  |  | ЗП | [5 empty] | 204.2 | 1 |  | 1 | 204 |  |  | 26.72 | 5456
|  |  | НР от ЗП |  | % |  |  | 75 |  |  |  |  | 153 |  |  | 70 | 3819
|  |  | СП от ЗП |  | % |  |  | 70 |  |  |  |  | 143 |  |  | 41 | 2237
|  |  | ЗТР |  | чел-ч |  |  | 13 |  | 1 |  | 1 | 13
[13 empty] | 500 |  |  |  | 11512
1368 | 5.4-14-1 |  | Конвейер ленточный стационарный общего назначения, скорость ленты 0,8-3,15 м/с, ширина ленты 650 мм, длина конвейера до 10 м |  | 1 конвейер |  |  | 1
|  |  | ЗП | [5 empty] | 769.19 | 1 |  | 1 | 769 |  |  | 26.72 | 20553
|  |  | НР от ЗП |  | % |  |  | 75 |  |  |  |  | 577 |  |  | 70 | 14387
|  |  | СП от ЗП |  | % |  |  | 70 |  |  |  |  | 538 |  |  | 41 | 8427
|  |  | ЗТР |  | чел-ч |  |  | 48 |  | 1 |  | 1 | 48
[13 empty] | 1884 |  |  |  | 43367
1369 | 5.4-14-2 |  | Конвейер ленточный стационарный общего назначения, скорость ленты 0,8-3,15 м/с, ширина ленты 650 мм, длина конвейера до 20 м |  | 1 конвейер |  |  | 1
|  |  | ЗП | [5 empty] | 1089.69 | 1 |  | 1 | 1090 |  |  | 26.72 | 29117
|  |  | НР от ЗП |  | % |  |  | 75 |  |  |  |  | 818 |  |  | 70 | 20382
|  |  | СП от ЗП |  | % |  |  | 70 |  |  |  |  | 763 |  |  | 41 | 11938
|  |  | ЗТР |  | чел-ч |  |  | 68 |  | 1 |  | 1 | 68
[13 empty] | 2671 |  |  |  | 61437
1370 | 5.4-14-3 |  | Конвейер ленточный стационарный общего назначения, скорость ленты 0,8-3,15 м/с, ширина ленты 650 мм, длина конвейера до 30 м |  | 1 конвейер |  |  | 1
|  |  | ЗП | [5 empty] | 1426.21 | 1 |  | 1 | 1426 |  |  | 26.72 | 38108
|  |  | НР от ЗП |  | % |  |  | 75 |  |  |  |  | 1070 |  |  | 70 | 26676
|  |  | СП от ЗП |  | % |  |  | 70 |  |  |  |  | 998 |  |  | 41 | 15624
|  |  | ЗТР |  | чел-ч |  |  | 89 |  | 1 |  | 1 | 89
[13 empty] | 3494 |  |  |  | 80408
1371 | 5.4-14-4 |  | Конвейер ленточный стационарный общего назначения, скорость ленты 0,8-3,15 м/с, ширина ленты 650 мм, длина конвейера до 40 м |  | 1 конвейер |  |  | 1
|  |  | ЗП | [5 empty] | 1746.7 | 1 |  | 1 | 1747 |  |  | 26.72 | 46672
|  |  | НР от ЗП |  | % |  |  | 75 |  |  |  |  | 1310 |  |  | 70 | 32670
|  |  | СП от ЗП |  | % |  |  | 70 |  |  |  |  | 1223 |  |  | 41 | 19136
|  |  | ЗТР |  | чел-ч |  |  | 109 |  | 1 |  | 1 | 109
[13 empty] | 4280 |  |  |  | 98478
1372 | 5.4-14-5 |  | Конвейер ленточный стационарный общего назначения, скорость ленты 0,8-3,15 м/с, ширина ленты 650 мм, длина конвейера до 60 м |  | 1 конвейер |  |  | 1
|  |  | ЗП | [5 empty] | 2110.68 | 1 |  | 1 | 2111 |  |  | 26.72 | 56397
|  |  | НР от ЗП |  | % |  |  | 75 |  |  |  |  | 1583 |  |  | 70 | 39478
|  |  | СП от ЗП |  | % |  |  | 70 |  |  |  |  | 1478 |  |  | 41 | 23123
|  |  | ЗТР |  | чел-ч |  |  | 130 |  | 1 |  | 1 | 130
[13 empty] | 5172 |  |  |  | 118998
1373 | 5.4-14-6 |  | Конвейер ленточный стационарный общего назначения, скорость ленты 0,8-3,15 м/с, ширина ленты 650 мм, длина конвейера до 80 м |  | 1 конвейер |  |  | 1
|  |  | ЗП | [5 empty] | 2354.22 | 1 |  | 1 | 2354 |  |  | 26.72 | 62905
|  |  | НР от ЗП |  | % |  |  | 75 |  |  |  |  | 1766 |  |  | 70 | 44034
|  |  | СП от ЗП |  | % |  |  | 70 |  |  |  |  | 1648 |  |  | 41 | 25791
|  |  | ЗТР |  | чел-ч |  |  | 145 |  | 1 |  | 1 | 145
[13 empty] | 5768 |  |  |  | 132730
1374 | 5.4-14-7 |  | Конвейер ленточный стационарный общего назначения, скорость ленты 0,8-3,15 м/с, ширина ленты 650 мм, длина конвейера до 100 м |  | 1 конвейер |  |  | 1
|  |  | ЗП | [5 empty] | 2597.76 | 1 |  | 1 | 2598 |  |  | 26.72 | 69412
|  |  | НР от ЗП |  | % |  |  | 75 |  |  |  |  | 1949 |  |  | 70 | 48588
|  |  | СП от ЗП |  | % |  |  | 70 |  |  |  |  | 1819 |  |  | 41 | 28459
|  |  | ЗТР |  | чел-ч |  |  | 160 |  | 1 |  | 1 | 160
[13 empty] | 6366 |  |  |  | 146459
1375 | 5.4-14-8 |  | Конвейер ленточный стационарный общего назначения, скорость ленты 0,8-3,15 м/с, ширина ленты 650 мм, длина конвейера до 150 м |  | 1 конвейер |  |  | 1
|  |  | ЗП | [5 empty] | 2841.3 | 1 |  | 1 | 2841 |  |  | 26.72 | 75920
|  |  | НР от ЗП |  | % |  |  | 75 |  |  |  |  | 2131 |  |  | 70 | 53144
|  |  | СП от ЗП |  | % |  |  | 70 |  |  |  |  | 1989 |  |  | 41 | 31127
|  |  | ЗТР |  | чел-ч |  |  | 175 |  | 1 |  | 1 | 175
[13 empty] | 6961 |  |  |  | 160191
1376 | 5.4-14-9 |  | Конвейер ленточный стационарный общего назначения, скорость ленты 0,8-3,15 м/с, ширина ленты 650 мм, добавлять на последующие 10 м |  | 1 конвейер |  |  | 1
|  |  | ЗП | [5 empty] | 235.62 | 1 |  | 1 | 236 |  |  | 26.72 | 6296
|  |  | НР от ЗП |  | % |  |  | 75 |  |  |  |  | 177 |  |  | 70 | 4407
|  |  | СП от ЗП |  | % |  |  | 70 |  |  |  |  | 165 |  |  | 41 | 2581
|  |  | ЗТР |  | чел-ч |  |  | 15 |  | 1 |  | 1 | 15
[13 empty] | 578 |  |  |  | 13284
1377 | 5.4-15-1 |  | Конвейер ленточный стационарный общего назначения, скорость ленты 0,8-4 м/с, ширина ленты 800 мм, длина конвейера до 10 м |  | 1 конвейер |  |  | 1
|  |  | ЗП | [5 empty] | 849.31 | 1 |  | 1 | 849 |  |  | 26.72 | 22694
|  |  | НР от ЗП |  | % |  |  | 75 |  |  |  |  | 637 |  |  | 70 | 15886
|  |  | СП от ЗП |  | % |  |  | 70 |  |  |  |  | 594 |  |  | 41 | 9305
|  |  | ЗТР |  | чел-ч |  |  | 53 |  | 1 |  | 1 | 53
[13 empty] | 2080 |  |  |  | 47885
1378 | 5.4-15-2 |  | Конвейер ленточный стационарный общего назначения, скорость ленты 0,8-4 м/с, ширина ленты 800 мм, длина конвейера до 20 м |  | 1 конвейер |  |  | 1
|  |  | ЗП | [5 empty] | 1249.93 | 1 |  | 1 | 1250 |  |  | 26.72 | 33398
|  |  | НР от ЗП |  | % |  |  | 75 |  |  |  |  | 938 |  |  | 70 | 23379
|  |  | СП от ЗП |  | % |  |  | 70 |  |  |  |  | 875 |  |  | 41 | 13693
|  |  | ЗТР |  | чел-ч |  |  | 78 |  | 1 |  | 1 | 78
[13 empty] | 3063 |  |  |  | 70470
1379 | 5.4-15-3 |  | Конвейер ленточный стационарный общего назначения, скорость ленты 0,8-4 м/с, ширина ленты 800 мм, длина конвейера до 30 м |  | 1 конвейер |  |  | 1
|  |  | ЗП | [5 empty] | 1682.6 | 1 |  | 1 | 1683 |  |  | 26.72 | 44959
|  |  | НР от ЗП |  | % |  |  | 75 |  |  |  |  | 1262 |  |  | 70 | 31471
|  |  | СП от ЗП |  | % |  |  | 70 |  |  |  |  | 1178 |  |  | 41 | 18433
|  |  | ЗТР |  | чел-ч |  |  | 105 |  | 1 |  | 1 | 105
[13 empty] | 4123 |  |  |  | 94863
1380 | 5.4-15-4 |  | Конвейер ленточный стационарный общего назначения, скорость ленты 0,8-4 м/с, ширина ленты 800 мм, длина конвейера до 40 м |  | 1 конвейер |  |  | 1
|  |  | ЗП | [5 empty] | 2115.27 | 1 |  | 1 | 2115 |  |  | 26.72 | 56520
|  |  | НР от ЗП |  | % |  |  | 75 |  |  |  |  | 1586 |  |  | 70 | 39564
|  |  | СП от ЗП |  | % |  |  | 70 |  |  |  |  | 1481 |  |  | 41 | 23173
|  |  | ЗТР |  | чел-ч |  |  | 132 |  | 1 |  | 1 | 132
[13 empty] | 5182 |  |  |  | 119257
1381 | 5.4-15-5 |  | Конвейер ленточный стационарный общего назначения, скорость ленты 0,8-4 м/с, ширина ленты 800 мм, длина конвейера до 60 м |  | 1 конвейер |  |  | 1
|  |  | ЗП | [5 empty] | 2597.76 | 1 |  | 1 | 2598 |  |  | 26.72 | 69412
|  |  | НР от ЗП |  | % |  |  | 75 |  |  |  |  | 1949 |  |  | 70 | 48588
|  |  | СП от ЗП |  | % |  |  | 70 |  |  |  |  | 1819 |  |  | 41 | 28459
|  |  | ЗТР |  | чел-ч |  |  | 160 |  | 1 |  | 1 | 160
[13 empty] | 6366 |  |  |  | 146459
1382 | 5.4-15-6 |  | Конвейер ленточный стационарный общего назначения, скорость ленты 0,8-4 м/с, ширина ленты 800 мм, длина конвейера до 80 м |  | 1 конвейер |  |  | 1
|  |  | ЗП | [5 empty] | 2987.42 | 1 |  | 1 | 2987 |  |  | 26.72 | 79824
|  |  | НР от ЗП |  | % |  |  | 75 |  |  |  |  | 2240 |  |  | 70 | 55877
|  |  | СП от ЗП |  | % |  |  | 70 |  |  |  |  | 2091 |  |  | 41 | 32728
|  |  | ЗТР |  | чел-ч |  |  | 184 |  | 1 |  | 1 | 184
[13 empty] | 7318 |  |  |  | 168429
1383 | 5.4-15-7 |  | Конвейер ленточный стационарный общего назначения, скорость ленты 0,8-4 м/с, ширина ленты 800 мм, длина конвейера до 100 м |  | 1 конвейер |  |  | 1
|  |  | ЗП | [5 empty] | 3279.67 | 1 |  | 1 | 3280 |  |  | 26.72 | 87633
|  |  | НР от ЗП |  | % |  |  | 75 |  |  |  |  | 2460 |  |  | 70 | 61343
|  |  | СП от ЗП |  | % |  |  | 70 |  |  |  |  | 2296 |  |  | 41 | 35930
|  |  | ЗТР |  | чел-ч |  |  | 202 |  | 1 |  | 1 | 202
[13 empty] | 8036 |  |  |  | 184906
1384 | 5.4-15-8 |  | Конвейер ленточный стационарный общего назначения, скорость ленты 0,8-4 м/с, ширина ленты 800 мм, длина конвейера до 150 м |  | 1 конвейер |  |  | 1
|  |  | ЗП | [5 empty] | 3604.39 | 1 |  | 1 | 3604 |  |  | 26.72 | 96309
|  |  | НР от ЗП |  | % |  |  | 75 |  |  |  |  | 2703 |  |  | 70 | 67416
|  |  | СП от ЗП |  | % |  |  | 70 |  |  |  |  | 2523 |  |  | 41 | 39487
|  |  | ЗТР |  | чел-ч |  |  | 222 |  | 1 |  | 1 | 222
[13 empty] | 8830 |  |  |  | 203212
1385 | 5.4-15-9 |  | Конвейер ленточный стационарный общего назначения, скорость ленты 0,8-4 м/с, ширина ленты 800 мм, добавлять на последующие 10 м |  | 1 конвейер |  |  | 1
|  |  | ЗП | [5 empty] | 251.33 | 1 |  | 1 | 251 |  |  | 26.72 | 6716
|  |  | НР от ЗП |  | % |  |  | 75 |  |  |  |  | 188 |  |  | 70 | 4701
|  |  | СП от ЗП |  | % |  |  | 70 |  |  |  |  | 176 |  |  | 41 | 2754
|  |  | ЗТР |  | чел-ч |  |  | 16 |  | 1 |  | 1 | 16
[13 empty] | 615 |  |  |  | 14171
1386 | 5.4-16-1 |  | Конвейер ленточный стационарный общего назначения, скорость ленты 1-4 м/с, ширина ленты 1000 мм, длина конвейера до 10 м |  | 1 конвейер |  |  | 1
|  |  | ЗП | [5 empty] | 881.36 | 1 |  | 1 | 881 |  |  | 26.72 | 23550
|  |  | НР от ЗП |  | % |  |  | 75 |  |  |  |  | 661 |  |  | 70 | 16485
|  |  | СП от ЗП |  | % |  |  | 70 |  |  |  |  | 617 |  |  | 41 | 9656
|  |  | ЗТР |  | чел-ч |  |  | 55 |  | 1 |  | 1 | 55
[13 empty] | 2159 |  |  |  | 49691
1387 | 5.4-16-2 |  | Конвейер ленточный стационарный общего назначения, скорость ленты 1-4 м/с, ширина ленты 1000 мм, длина конвейера до 20 м |  | 1 конвейер |  |  | 1
|  |  | ЗП | [5 empty] | 1394.16 | 1 |  | 1 | 1394 |  |  | 26.72 | 37252
|  |  | НР от ЗП |  | % |  |  | 75 |  |  |  |  | 1046 |  |  | 70 | 26076
|  |  | СП от ЗП |  | % |  |  | 70 |  |  |  |  | 976 |  |  | 41 | 15273
|  |  | ЗТР |  | чел-ч |  |  | 87 |  | 1 |  | 1 | 87
[13 empty] | 3416 |  |  |  | 78601
1388 | 5.4-16-3 |  | Конвейер ленточный стационарный общего назначения, скорость ленты 1-4 м/с, ширина ленты 1000 мм, длина конвейера до 40 м |  | 1 конвейер |  |  | 1
|  |  | ЗП | [5 empty] | 2727.65 | 1 |  | 1 | 2728 |  |  | 26.72 | 72883
|  |  | НР от ЗП |  | % |  |  | 75 |  |  |  |  | 2046 |  |  | 70 | 51018
|  |  | СП от ЗП |  | % |  |  | 70 |  |  |  |  | 1910 |  |  | 41 | 29882
|  |  | ЗТР |  | чел-ч |  |  | 168 |  | 1 |  | 1 | 168
[13 empty] | 6684 |  |  |  | 153783
1389 | 5.4-16-4 |  | Конвейер ленточный стационарный общего назначения, скорость ленты 1-4 м/с, ширина ленты 1000 мм, длина конвейера до 60 м |  | 1 конвейер |  |  | 1
|  |  | ЗП | [5 empty] | 3409.56 | 1 |  | 1 | 3410 |  |  | 26.72 | 91103
|  |  | НР от ЗП |  | % |  |  | 75 |  |  |  |  | 2558 |  |  | 70 | 63772
|  |  | СП от ЗП |  | % |  |  | 70 |  |  |  |  | 2387 |  |  | 41 | 37352
|  |  | ЗТР |  | чел-ч |  |  | 210 |  | 1 |  | 1 | 210
[13 empty] | 8355 |  |  |  | 192227
1390 | 5.4-16-5 |  | Конвейер ленточный стационарный общего назначения, скорость ленты 1-4 м/с, ширина ленты 1000 мм, длина конвейера до 80 м |  | 1 конвейер |  |  | 1
|  |  | ЗП | [5 empty] | 3718.04 | 1 |  | 1 | 3718 |  |  | 26.72 | 99346
|  |  | НР от ЗП |  | % |  |  | 75 |  |  |  |  | 2789 |  |  | 70 | 69542
|  |  | СП от ЗП |  | % |  |  | 70 |  |  |  |  | 2603 |  |  | 41 | 40732
|  |  | ЗТР |  | чел-ч |  |  | 229 |  | 1 |  | 1 | 229
[13 empty] | 9110 |  |  |  | 209620
1391 | 5.4-16-6 |  | Конвейер ленточный стационарный общего назначения, скорость ленты 1-4 м/с, ширина ленты 1000 мм, длина конвейера до 100 м |  | 1 конвейер |  |  | 1
|  |  | ЗП | [5 empty] | 4026.53 | 1 |  | 1 | 4027 |  |  | 26.72 | 107589
|  |  | НР от ЗП |  | % |  |  | 75 |  |  |  |  | 3020 |  |  | 70 | 75312
|  |  | СП от ЗП |  | % |  |  | 70 |  |  |  |  | 2819 |  |  | 41 | 44111
|  |  | ЗТР |  | чел-ч |  |  | 248 |  | 1 |  | 1 | 248
[13 empty] | 9866 |  |  |  | 227012
1392 | 5.4-16-7 |  | Конвейер ленточный стационарный общего назначения, скорость ленты 1-4 м/с, ширина ленты 1000 мм, длина конвейера до 120 м |  | 1 конвейер |  |  | 1
|  |  | ЗП | [5 empty] | 4659.73 | 1 |  | 1 | 4660 |  |  | 26.72 | 124508
|  |  | НР от ЗП |  | % |  |  | 75 |  |  |  |  | 3495 |  |  | 70 | 87156
|  |  | СП от ЗП |  | % |  |  | 70 |  |  |  |  | 3262 |  |  | 41 | 51048
|  |  | ЗТР |  | чел-ч |  |  | 287 |  | 1 |  | 1 | 287
[13 empty] | 11417 |  |  |  | 262712
1393 | 5.4-16-8 |  | Конвейер ленточный стационарный общего назначения, скорость ленты 1-4 м/с, ширина ленты 1000 мм, длина конвейера до 160 м |  | 1 конвейер |  |  | 1
|  |  | ЗП | [5 empty] | 5601.42 | 1 |  | 1 | 5601 |  |  | 26.72 | 149670
|  |  | НР от ЗП |  | % |  |  | 75 |  |  |  |  | 4201 |  |  | 70 | 104769
|  |  | СП от ЗП |  | % |  |  | 70 |  |  |  |  | 3921 |  |  | 41 | 61365
|  |  | ЗТР |  | чел-ч |  |  | 345 |  | 1 |  | 1 | 345
[13 empty] | 13723 |  |  |  | 315804
1394 | 5.4-16-9 |  | Конвейер ленточный стационарный общего назначения, скорость ленты 1-4 м/с, ширина ленты 1000 мм, добавлять на последующие 10 м |  | 1 конвейер |  |  | 1
|  |  | ЗП | [5 empty] | 251.33 | 1 |  | 1 | 251 |  |  | 26.72 | 6716
|  |  | НР от ЗП |  | % |  |  | 75 |  |  |  |  | 188 |  |  | 70 | 4701
|  |  | СП от ЗП |  | % |  |  | 70 |  |  |  |  | 176 |  |  | 41 | 2754
|  |  | ЗТР |  | чел-ч |  |  | 16 |  | 1 |  | 1 | 16
[13 empty] | 615 |  |  |  | 14171
1395 | 5.4-17-1 |  | Конвейер ленточный передвижной, скорость, м/с: движения ленты 1-3,15; перемещения конвейера 0,3, ширина ленты 800 мм, длина конвейера до 5 м |  | 1 конвейер |  |  | 1
|  |  | ЗП | [5 empty] | 700.92 | 1 |  | 1 | 701 |  |  | 26.72 | 18729
|  |  | НР от ЗП |  | % |  |  | 75 |  |  |  |  | 526 |  |  | 70 | 13110
|  |  | СП от ЗП |  | % |  |  | 70 |  |  |  |  | 491 |  |  | 41 | 7679
|  |  | ЗТР |  | чел-ч |  |  | 45 |  | 1 |  | 1 | 45
[13 empty] | 1718 |  |  |  | 39518
1396 | 5.4-17-2 |  | Конвейер ленточный передвижной, скорость, м/с: движения ленты 1-3,15; перемещения конвейера 0,3, ширина ленты 800 мм, длина конвейера до 10 м |  | 1 конвейер |  |  | 1
|  |  | ЗП | [5 empty] | 934.56 | 1 |  | 1 | 935 |  |  | 26.72 | 24971
|  |  | НР от ЗП |  | % |  |  | 75 |  |  |  |  | 701 |  |  | 70 | 17480
|  |  | СП от ЗП |  | % |  |  | 70 |  |  |  |  | 655 |  |  | 41 | 10238
|  |  | ЗТР |  | чел-ч |  |  | 60 |  | 1 |  | 1 | 60
[13 empty] | 2291 |  |  |  | 52689
1397 | 5.4-17-3 |  | Конвейер ленточный передвижной, скорость, м/с: движения ленты 1-3,15; перемещения конвейера 0,3, ширина ленты 800 мм, длина конвейера до 15 м |  | 1 конвейер |  |  | 1
|  |  | ЗП | [5 empty] | 1230.5 | 1 |  | 1 | 1231 |  |  | 26.72 | 32879
|  |  | НР от ЗП |  | % |  |  | 75 |  |  |  |  | 923 |  |  | 70 | 23015
|  |  | СП от ЗП |  | % |  |  | 70 |  |  |  |  | 862 |  |  | 41 | 13480
|  |  | ЗТР |  | чел-ч |  |  | 79 |  | 1 |  | 1 | 79
[13 empty] | 3016 |  |  |  | 69374
1398 | 5.4-17-4 |  | Конвейер ленточный передвижной, скорость, м/с: движения ленты 1-3,15; перемещения конвейера 0,3, ширина ленты 800 мм, длина конвейера до 20 м |  | 1 конвейер |  |  | 1
|  |  | ЗП | [5 empty] | 1510.87 | 1 |  | 1 | 1511 |  |  | 26.72 | 40370
|  |  | НР от ЗП |  | % |  |  | 75 |  |  |  |  | 1133 |  |  | 70 | 28259
|  |  | СП от ЗП |  | % |  |  | 70 |  |  |  |  | 1058 |  |  | 41 | 16552
|  |  | ЗТР |  | чел-ч |  |  | 97 |  | 1 |  | 1 | 97
[13 empty] | 3702 |  |  |  | 85181
1399 | 5.4-17-5 |  | Конвейер ленточный передвижной, скорость, м/с: движения ленты 1-3,15; перемещения конвейера 0,3, ширина ленты 800 мм, длина конвейера до 25 м |  | 1 конвейер |  |  | 1
|  |  | ЗП | [5 empty] | 1776.06 | 1 |  | 1 | 1776 |  |  | 26.72 | 47456
|  |  | НР от ЗП |  | % |  |  | 75 |  |  |  |  | 1332 |  |  | 70 | 33219
|  |  | СП от ЗП |  | % |  |  | 70 |  |  |  |  | 1243 |  |  | 41 | 19457
|  |  | ЗТР |  | чел-ч |  |  | 117 |  | 1 |  | 1 | 117
[13 empty] | 4351 |  |  |  | 100132
1400 | 5.4-17-6 |  | Конвейер ленточный передвижной, скорость, м/с: движения ленты 1-3,15; перемещения конвейера 0,3, ширина ленты 800 мм, длина конвейера до 30 м |  | 1 конвейер |  |  | 1
|  |  | ЗП | [5 empty] | 2094.84 | 1 |  | 1 | 2095 |  |  | 26.72 | 55974
|  |  | НР от ЗП |  | % |  |  | 75 |  |  |  |  | 1571 |  |  | 70 | 39182
|  |  | СП от ЗП |  | % |  |  | 70 |  |  |  |  | 1467 |  |  | 41 | 22949
|  |  | ЗТР |  | чел-ч |  |  | 138 |  | 1 |  | 1 | 138
[13 empty] | 5133 |  |  |  | 118105
1401 | 5.4-17-7 |  | Конвейер ленточный передвижной, скорость, м/с: движения ленты 1-3,15; перемещения конвейера 0,3, ширина ленты 800 мм, длина конвейера до 35 м |  | 1 конвейер |  |  | 1
|  |  | ЗП | [5 empty] | 2398.44 | 1 |  | 1 | 2398 |  |  | 26.72 | 64086
|  |  | НР от ЗП |  | % |  |  | 75 |  |  |  |  | 1799 |  |  | 70 | 44860
|  |  | СП от ЗП |  | % |  |  | 70 |  |  |  |  | 1679 |  |  | 41 | 26275
|  |  | ЗТР |  | чел-ч |  |  | 158 |  | 1 |  | 1 | 158
[13 empty] | 5876 |  |  |  | 135221
1402 | 5.4-17-8 |  | Конвейер ленточный передвижной, скорость, м/с: движения ленты 1-3,15; перемещения конвейера 0,3, ширина ленты 800 мм, длина конвейера до 40 м |  | 1 конвейер |  |  | 1
|  |  | ЗП | [5 empty] | 2671.68 | 1 |  | 1 | 2672 |  |  | 26.72 | 71387
|  |  | НР от ЗП |  | % |  |  | 75 |  |  |  |  | 2004 |  |  | 70 | 49971
|  |  | СП от ЗП |  | % |  |  | 70 |  |  |  |  | 1870 |  |  | 41 | 29269
|  |  | ЗТР |  | чел-ч |  |  | 176 |  | 1 |  | 1 | 176
[13 empty] | 6546 |  |  |  | 150627
1403 | 5.4-17-9 |  | Конвейер ленточный передвижной, скорость, м/с: движения ленты 1-3,15; перемещения конвейера 0,3, ширина ленты 800 мм, добавлять на последующие 5 м |  | 1 конвейер |  |  | 1
|  |  | ЗП | [5 empty] | 298.45 | 1 |  | 1 | 298 |  |  | 26.72 | 7975
|  |  | НР от ЗП |  | % |  |  | 75 |  |  |  |  | 224 |  |  | 70 | 5583
|  |  | СП от ЗП |  | % |  |  | 70 |  |  |  |  | 209 |  |  | 41 | 3270
|  |  | ЗТР |  | чел-ч |  |  | 19 |  | 1 |  | 1 | 19
[13 empty] | 731 |  |  |  | 16828
1404 | 5.4-17-10 |  | Конвейер ленточный передвижной, скорость, м/с: движения ленты 1-3,15; перемещения конвейера 0,3, ширина ленты 1000 мм, длина конвейера до 5 м |  | 1 конвейер |  |  | 1
|  |  | ЗП | [5 empty] | 778.8 | 1 |  | 1 | 779 |  |  | 26.72 | 20810
|  |  | НР от ЗП |  | % |  |  | 75 |  |  |  |  | 584 |  |  | 70 | 14567
|  |  | СП от ЗП |  | % |  |  | 70 |  |  |  |  | 545 |  |  | 41 | 8532
|  |  | ЗТР |  | чел-ч |  |  | 50 |  | 1 |  | 1 | 50
[13 empty] | 1908 |  |  |  | 43909
1405 | 5.4-17-11 |  | Конвейер ленточный передвижной, скорость, м/с: движения ленты 1-3,15; перемещения конвейера 0,3, ширина ленты 1000 мм, длина конвейера до 10 м |  | 1 конвейер |  |  | 1
|  |  | ЗП | [5 empty] | 1028.02 | 1 |  | 1 | 1028 |  |  | 26.72 | 27469
|  |  | НР от ЗП |  | % |  |  | 75 |  |  |  |  | 771 |  |  | 70 | 19228
|  |  | СП от ЗП |  | % |  |  | 70 |  |  |  |  | 720 |  |  | 41 | 11262
|  |  | ЗТР |  | чел-ч |  |  | 66 |  | 1 |  | 1 | 66
[13 empty] | 2519 |  |  |  | 57959
1406 | 5.4-17-12 |  | Конвейер ленточный передвижной, скорость, м/с: движения ленты 1-3,15; перемещения конвейера 0,3, ширина ленты 1000 мм, длина конвейера до 15 м |  | 1 конвейер |  |  | 1
|  |  | ЗП | [5 empty] | 1355.11 | 1 |  | 1 | 1355 |  |  | 26.72 | 36209
|  |  | НР от ЗП |  | % |  |  | 75 |  |  |  |  | 1016 |  |  | 70 | 25346
|  |  | СП от ЗП |  | % |  |  | 70 |  |  |  |  | 949 |  |  | 41 | 14846
|  |  | ЗТР |  | чел-ч |  |  | 87 |  | 1 |  | 1 | 87
[13 empty] | 3320 |  |  |  | 76401
1407 | 5.4-17-13 |  | Конвейер ленточный передвижной, скорость, м/с: движения ленты 1-3,15; перемещения конвейера 0,3, ширина ленты 1000 мм, длина конвейера до 20 м |  | 1 конвейер |  |  | 1
|  |  | ЗП | [5 empty] | 1651.06 | 1 |  | 1 | 1651 |  |  | 26.72 | 44116
|  |  | НР от ЗП |  | % |  |  | 75 |  |  |  |  | 1238 |  |  | 70 | 30881
|  |  | СП от ЗП |  | % |  |  | 70 |  |  |  |  | 1156 |  |  | 41 | 18088
|  |  | ЗТР |  | чел-ч |  |  | 106 |  | 1 |  | 1 | 106
[13 empty] | 4045 |  |  |  | 93085
1408 | 5.4-17-14 |  | Конвейер ленточный передвижной, скорость, м/с: движения ленты 1-3,15; перемещения конвейера 0,3, ширина ленты 1000 мм, длина конвейера до 25 м |  | 1 конвейер |  |  | 1
|  |  | ЗП | [5 empty] | 1927.86 | 1 |  | 1 | 1928 |  |  | 26.72 | 51512
|  |  | НР от ЗП |  | % |  |  | 75 |  |  |  |  | 1446 |  |  | 70 | 36058
|  |  | СП от ЗП |  | % |  |  | 70 |  |  |  |  | 1350 |  |  | 41 | 21120
|  |  | ЗТР |  | чел-ч |  |  | 127 |  | 1 |  | 1 | 127
[13 empty] | 4724 |  |  |  | 108690
1409 | 5.4-17-15 |  | Конвейер ленточный передвижной, скорость, м/с: движения ленты 1-3,15; перемещения конвейера 0,3, ширина ленты 1000 мм, длина конвейера до 30 м |  | 1 конвейер |  |  | 1
|  |  | ЗП | [5 empty] | 2231.46 | 1 |  | 1 | 2231 |  |  | 26.72 | 59625
|  |  | НР от ЗП |  | % |  |  | 75 |  |  |  |  | 1673 |  |  | 70 | 41738
|  |  | СП от ЗП |  | % |  |  | 70 |  |  |  |  | 1562 |  |  | 41 | 24446
|  |  | ЗТР |  | чел-ч |  |  | 147 |  | 1 |  | 1 | 147
[13 empty] | 5466 |  |  |  | 125809
1410 | 5.4-17-16 |  | Конвейер ленточный передвижной, скорость, м/с: движения ленты 1-3,15; перемещения конвейера 0,3, ширина ленты 1000 мм, длина конвейера до 35 м |  | 1 конвейер |  |  | 1
|  |  | ЗП | [5 empty] | 2535.06 | 1 |  | 1 | 2535 |  |  | 26.72 | 67737
|  |  | НР от ЗП |  | % |  |  | 75 |  |  |  |  | 1901 |  |  | 70 | 47416
|  |  | СП от ЗП |  | % |  |  | 70 |  |  |  |  | 1775 |  |  | 41 | 27772
|  |  | ЗТР |  | чел-ч |  |  | 167 |  | 1 |  | 1 | 167
[13 empty] | 6211 |  |  |  | 142925
1411 | 5.4-17-17 |  | Конвейер ленточный передвижной, скорость, м/с: движения ленты 1-3,15; перемещения конвейера 0,3, ширина ленты 1000 мм, длина конвейера до 40 м |  | 1 конвейер |  |  | 1
|  |  | ЗП | [5 empty] | 2823.48 | 1 |  | 1 | 2823 |  |  | 26.72 | 75443
|  |  | НР от ЗП |  | % |  |  | 75 |  |  |  |  | 2117 |  |  | 70 | 52810
|  |  | СП от ЗП |  | % |  |  | 70 |  |  |  |  | 1976 |  |  | 41 | 30932
|  |  | ЗТР |  | чел-ч |  |  | 186 |  | 1 |  | 1 | 186
[13 empty] | 6916 |  |  |  | 159185
1412 | 5.4-17-18 |  | Конвейер ленточный передвижной, скорость, м/с: движения ленты 1-3,15; перемещения конвейера 0,3, ширина ленты 1000 мм, добавлять на последующие 5 м |  | 1 конвейер |  |  | 1
|  |  | ЗП | [5 empty] | 314.16 | 1 |  | 1 | 314 |  |  | 26.72 | 8394
|  |  | НР от ЗП |  | % |  |  | 75 |  |  |  |  | 236 |  |  | 70 | 5876
|  |  | СП от ЗП |  | % |  |  | 70 |  |  |  |  | 220 |  |  | 41 | 3442
|  |  | ЗТР |  | чел-ч |  |  | 20 |  | 1 |  | 1 | 20
[13 empty] | 770 |  |  |  | 17712
1413 | 5.4-18-1 |  | Конвейер ленточный передвижной, скорость, м/с: движения ленты 1,25-3,15; перемещения конвейера 0,3, ширина ленты 1200 мм, длина конвейера до 5 м |  | 1 конвейер |  |  | 1
|  |  | ЗП | [5 empty] | 841.1 | 1 |  | 1 | 841 |  |  | 26.72 | 22474
|  |  | НР от ЗП |  | % |  |  | 75 |  |  |  |  | 631 |  |  | 70 | 15732
|  |  | СП от ЗП |  | % |  |  | 70 |  |  |  |  | 589 |  |  | 41 | 9214
|  |  | ЗТР |  | чел-ч |  |  | 54 |  | 1 |  | 1 | 54
[13 empty] | 2061 |  |  |  | 47420
1414 | 5.4-18-2 |  | Конвейер ленточный передвижной, скорость, м/с: движения ленты 1,25-3,15; перемещения конвейера 0,3, ширина ленты 1200 мм, длина конвейера до 10 м |  | 1 конвейер |  |  | 1
|  |  | ЗП | [5 empty] | 1105.9 | 1 |  | 1 | 1106 |  |  | 26.72 | 29550
|  |  | НР от ЗП |  | % |  |  | 75 |  |  |  |  | 830 |  |  | 70 | 20685
|  |  | СП от ЗП |  | % |  |  | 70 |  |  |  |  | 774 |  |  | 41 | 12116
|  |  | ЗТР |  | чел-ч |  |  | 71 |  | 1 |  | 1 | 71
[13 empty] | 2710 |  |  |  | 62351
1415 | 5.4-18-3 |  | Конвейер ленточный передвижной, скорость, м/с: движения ленты 1,25-3,15; перемещения конвейера 0,3, ширина ленты 1200 мм, длина конвейера до 15 м |  | 1 конвейер |  |  | 1
|  |  | ЗП | [5 empty] | 1417.42 | 1 |  | 1 | 1417 |  |  | 26.72 | 37873
|  |  | НР от ЗП |  | % |  |  | 75 |  |  |  |  | 1063 |  |  | 70 | 26511
|  |  | СП от ЗП |  | % |  |  | 70 |  |  |  |  | 992 |  |  | 41 | 15528
|  |  | ЗТР |  | чел-ч |  |  | 91 |  | 1 |  | 1 | 91
[13 empty] | 3472 |  |  |  | 79912
1416 | 5.4-18-4 |  | Конвейер ленточный передвижной, скорость, м/с: движения ленты 1,25-3,15; перемещения конвейера 0,3, ширина ленты 1200 мм, длина конвейера до 20 м |  | 1 конвейер |  |  | 1
|  |  | ЗП | [5 empty] | 1760.09 | 1 |  | 1 | 1760 |  |  | 26.72 | 47030
|  |  | НР от ЗП |  | % |  |  | 75 |  |  |  |  | 1320 |  |  | 70 | 32921
|  |  | СП от ЗП |  | % |  |  | 70 |  |  |  |  | 1232 |  |  | 41 | 19282
|  |  | ЗТР |  | чел-ч |  |  | 113 |  | 1 |  | 1 | 113
[13 empty] | 4312 |  |  |  | 99233
1417 | 5.4-18-5 |  | Конвейер ленточный передвижной, скорость, м/с: движения ленты 1,25-3,15; перемещения конвейера 0,3, ширина ленты 1200 мм, длина конвейера до 25 м |  | 1 конвейер |  |  | 1
|  |  | ЗП | [5 empty] | 2174.04 | 1 |  | 1 | 2174 |  |  | 26.72 | 58090
|  |  | НР от ЗП |  | % |  |  | 75 |  |  |  |  | 1631 |  |  | 70 | 40663
|  |  | СП от ЗП |  | % |  |  | 70 |  |  |  |  | 1522 |  |  | 41 | 23817
|  |  | ЗТР |  | чел-ч |  |  | 135 |  | 1 |  | 1 | 135
[13 empty] | 5327 |  |  |  | 122570
1418 | 5.4-18-6 |  | Конвейер ленточный передвижной, скорость, м/с: движения ленты 1,25-3,15; перемещения конвейера 0,3, ширина ленты 1200 мм, длина конвейера до 30 м |  | 1 конвейер |  |  | 1
|  |  | ЗП | [5 empty] | 2673.26 | 1 |  | 1 | 2673 |  |  | 26.72 | 71430
|  |  | НР от ЗП |  | % |  |  | 75 |  |  |  |  | 2005 |  |  | 70 | 50001
|  |  | СП от ЗП |  | % |  |  | 70 |  |  |  |  | 1871 |  |  | 41 | 29286
|  |  | ЗТР |  | чел-ч |  |  | 166 |  | 1 |  | 1 | 166
[13 empty] | 6549 |  |  |  | 150717
1419 | 5.4-18-7 |  | Конвейер ленточный передвижной, скорость, м/с: движения ленты 1,25-3,15; перемещения конвейера 0,3, ширина ленты 1200 мм, длина конвейера до 35 м |  | 1 конвейер |  |  | 1
|  |  | ЗП | [5 empty] | 3059.76 | 1 |  | 1 | 3060 |  |  | 26.72 | 81757
|  |  | НР от ЗП |  | % |  |  | 75 |  |  |  |  | 2295 |  |  | 70 | 57230
|  |  | СП от ЗП |  | % |  |  | 70 |  |  |  |  | 2142 |  |  | 41 | 33520
|  |  | ЗТР |  | чел-ч |  |  | 190 |  | 1 |  | 1 | 190
[13 empty] | 7497 |  |  |  | 172507
1420 | 5.4-18-8 |  | Конвейер ленточный передвижной, скорость, м/с: движения ленты 1,25-3,15; перемещения конвейера 0,3, ширина ленты 1200 мм, длина конвейера до 40 м |  | 1 конвейер |  |  | 1
|  |  | ЗП | [5 empty] | 3510.67 | 1 |  | 1 | 3511 |  |  | 26.72 | 93805
|  |  | НР от ЗП |  | % |  |  | 75 |  |  |  |  | 2633 |  |  | 70 | 65664
|  |  | СП от ЗП |  | % |  |  | 70 |  |  |  |  | 2458 |  |  | 41 | 38460
|  |  | ЗТР |  | чел-ч |  |  | 218 |  | 1 |  | 1 | 218
[13 empty] | 8602 |  |  |  | 197929
1421 | 5.4-18-9 |  | Конвейер ленточный передвижной, скорость, м/с: движения ленты 1,25-3,15; перемещения конвейера 0,3, ширина ленты 1200 мм, добавлять на последующие 5 м |  | 1 конвейер |  |  | 1
|  |  | ЗП | [5 empty] | 354.29 | 1 |  | 1 | 354 |  |  | 26.72 | 9467
|  |  | НР от ЗП |  | % |  |  | 75 |  |  |  |  | 266 |  |  | 70 | 6627
|  |  | СП от ЗП |  | % |  |  | 70 |  |  |  |  | 248 |  |  | 41 | 3881
|  |  | ЗТР |  | чел-ч |  |  | 22 |  | 1 |  | 1 | 22
[13 empty] | 868 |  |  |  | 19975
1422 | 5.4-18-10 |  | Конвейер ленточный передвижной, скорость, м/с: движения ленты 1,25-3,15; перемещения конвейера 0,3, ширина ленты 1400 мм, длина конвейера до 5 м |  | 1 конвейер |  |  | 1
|  |  | ЗП | [5 empty] | 934.56 | 1 |  | 1 | 935 |  |  | 26.72 | 24971
|  |  | НР от ЗП |  | % |  |  | 75 |  |  |  |  | 701 |  |  | 70 | 17480
|  |  | СП от ЗП |  | % |  |  | 70 |  |  |  |  | 655 |  |  | 41 | 10238
|  |  | ЗТР |  | чел-ч |  |  | 60 |  | 1 |  | 1 | 60
[13 empty] | 2291 |  |  |  | 52689
1423 | 5.4-18-11 |  | Конвейер ленточный передвижной, скорость, м/с: движения ленты 1,25-3,15; перемещения конвейера 0,3, ширина ленты 1400 мм, длина конвейера до 10 м |  | 1 конвейер |  |  | 1
|  |  | ЗП | [5 empty] | 1261.66 | 1 |  | 1 | 1262 |  |  | 26.72 | 33712
|  |  | НР от ЗП |  | % |  |  | 75 |  |  |  |  | 947 |  |  | 70 | 23598
|  |  | СП от ЗП |  | % |  |  | 70 |  |  |  |  | 883 |  |  | 41 | 13822
|  |  | ЗТР |  | чел-ч |  |  | 81 |  | 1 |  | 1 | 81
[13 empty] | 3092 |  |  |  | 71132
1424 | 5.4-18-12 |  | Конвейер ленточный передвижной, скорость, м/с: движения ленты 1,25-3,15; перемещения конвейера 0,3, ширина ленты 1400 мм, длина конвейера до 15 м |  | 1 конвейер |  |  | 1
|  |  | ЗП | [5 empty] | 1762.99 | 1 |  | 1 | 1763 |  |  | 26.72 | 47107
|  |  | НР от ЗП |  | % |  |  | 75 |  |  |  |  | 1322 |  |  | 70 | 32975
|  |  | СП от ЗП |  | % |  |  | 70 |  |  |  |  | 1234 |  |  | 41 | 19314
|  |  | ЗТР |  | чел-ч |  |  | 106 |  | 1 |  | 1 | 106
[13 empty] | 4319 |  |  |  | 99396
1425 | 5.4-18-13 |  | Конвейер ленточный передвижной, скорость, м/с: движения ленты 1,25-3,15; перемещения конвейера 0,3, ширина ленты 1400 мм, длина конвейера до 20 м |  | 1 конвейер |  |  | 1
|  |  | ЗП | [5 empty] | 2195.42 | 1 |  | 1 | 2195 |  |  | 26.72 | 58662
|  |  | НР от ЗП |  | % |  |  | 75 |  |  |  |  | 1646 |  |  | 70 | 41063
|  |  | СП от ЗП |  | % |  |  | 70 |  |  |  |  | 1537 |  |  | 41 | 24051
|  |  | ЗТР |  | чел-ч |  |  | 132 |  | 1 |  | 1 | 132
[13 empty] | 5378 |  |  |  | 123776
1426 | 5.4-18-14 |  | Конвейер ленточный передвижной, скорость, м/с: движения ленты 1,25-3,15; перемещения конвейера 0,3, ширина ленты 1400 мм, длина конвейера до 25 м |  | 1 конвейер |  |  | 1
|  |  | ЗП | [5 empty] | 2597.76 | 1 |  | 1 | 2598 |  |  | 26.72 | 69412
|  |  | НР от ЗП |  | % |  |  | 75 |  |  |  |  | 1949 |  |  | 70 | 48588
|  |  | СП от ЗП |  | % |  |  | 70 |  |  |  |  | 1819 |  |  | 41 | 28459
|  |  | ЗТР |  | чел-ч |  |  | 160 |  | 1 |  | 1 | 160
[13 empty] | 6366 |  |  |  | 146459
1427 | 5.4-18-15 |  | Конвейер ленточный передвижной, скорость, м/с: движения ленты 1,25-3,15; перемещения конвейера 0,3, ширина ленты 1400 мм, длина конвейера до 30 м |  | 1 конвейер |  |  | 1
|  |  | ЗП | [5 empty] | 3084.84 | 1 |  | 1 | 3085 |  |  | 26.72 | 82427
|  |  | НР от ЗП |  | % |  |  | 75 |  |  |  |  | 2314 |  |  | 70 | 57699
|  |  | СП от ЗП |  | % |  |  | 70 |  |  |  |  | 2160 |  |  | 41 | 33795
|  |  | ЗТР |  | чел-ч |  |  | 190 |  | 1 |  | 1 | 190
[13 empty] | 7559 |  |  |  | 173921
1428 | 5.4-18-16 |  | Конвейер ленточный передвижной, скорость, м/с: движения ленты 1,25-3,15; перемещения конвейера 0,3, ширина ленты 1400 мм, длина конвейера до 35 м |  | 1 конвейер |  |  | 1
|  |  | ЗП | [5 empty] | 3555.68 | 1 |  | 1 | 3556 |  |  | 26.72 | 95008
|  |  | НР от ЗП |  | % |  |  | 75 |  |  |  |  | 2667 |  |  | 70 | 66506
|  |  | СП от ЗП |  | % |  |  | 70 |  |  |  |  | 2489 |  |  | 41 | 38953
|  |  | ЗТР |  | чел-ч |  |  | 219 |  | 1 |  | 1 | 219
[13 empty] | 8712 |  |  |  | 200467
1429 | 5.4-18-17 |  | Конвейер ленточный передвижной, скорость, м/с: движения ленты 1,25-3,15; перемещения конвейера 0,3, ширина ленты 1400 мм, длина конвейера до 40 м |  | 1 конвейер |  |  | 1
|  |  | ЗП | [5 empty] | 4174.63 | 1 |  | 1 | 4175 |  |  | 26.72 | 111546
|  |  | НР от ЗП |  | % |  |  | 75 |  |  |  |  | 3131 |  |  | 70 | 78082
|  |  | СП от ЗП |  | % |  |  | 70 |  |  |  |  | 2923 |  |  | 41 | 45734
|  |  | ЗТР |  | чел-ч |  |  | 251 |  | 1 |  | 1 | 251
[13 empty] | 10229 |  |  |  | 235362
1430 | 5.4-18-18 |  | Конвейер ленточный передвижной, скорость, м/с: движения ленты 1,25-3,15; перемещения конвейера 0,3, ширина ленты 1400 мм, добавлять на последующие 5 м |  | 1 конвейер |  |  | 1
|  |  | ЗП | [5 empty] | 449.06 | 1 |  | 1 | 449 |  |  | 26.72 | 11999
|  |  | НР от ЗП |  | % |  |  | 75 |  |  |  |  | 337 |  |  | 70 | 8399
|  |  | СП от ЗП |  | % |  |  | 70 |  |  |  |  | 314 |  |  | 41 | 4920
|  |  | ЗТР |  | чел-ч |  |  | 27 |  | 1 |  | 1 | 27
[13 empty] | 1100 |  |  |  | 25318
1431 | 5.4-19-1 |  | Конвейер пластинчатый стационарный, ширина полотна 800 мм, скорость движения 0,036-0,5 м/с, длина конвейера до 10 м |  | 1 конвейер |  |  | 1
|  |  | ЗП | [5 empty] | 1485 | 1 |  | 1 | 1485 |  |  | 26.72 | 39679
|  |  | НР от ЗП |  | % |  |  | 75 |  |  |  |  | 1114 |  |  | 70 | 27775
|  |  | СП от ЗП |  | % |  |  | 70 |  |  |  |  | 1040 |  |  | 41 | 16268
|  |  | ЗТР |  | чел-ч |  |  | 90 |  | 1 |  | 1 | 90
[13 empty] | 3639 |  |  |  | 83722
1432 | 5.4-19-2 |  | Конвейер пластинчатый стационарный, ширина полотна 800 мм, скорость движения 0,036-0,5 м/с, длина конвейера до 20 м |  | 1 конвейер |  |  | 1
|  |  | ЗП | [5 empty] | 1798.5 | 1 |  | 1 | 1799 |  |  | 26.72 | 48056
|  |  | НР от ЗП |  | % |  |  | 75 |  |  |  |  | 1349 |  |  | 70 | 33639
|  |  | СП от ЗП |  | % |  |  | 70 |  |  |  |  | 1259 |  |  | 41 | 19703
|  |  | ЗТР |  | чел-ч |  |  | 109 |  | 1 |  | 1 | 109
[13 empty] | 4407 |  |  |  | 101398
1433 | 5.4-19-3 |  | Конвейер пластинчатый стационарный, ширина полотна 800 мм, скорость движения 0,036-0,5 м/с, длина конвейера до 30 м |  | 1 конвейер |  |  | 1
|  |  | ЗП | [5 empty] | 2095.63 | 1 |  | 1 | 2096 |  |  | 26.72 | 55995
|  |  | НР от ЗП |  | % |  |  | 75 |  |  |  |  | 1572 |  |  | 70 | 39197
|  |  | СП от ЗП |  | % |  |  | 70 |  |  |  |  | 1467 |  |  | 41 | 22958
|  |  | ЗТР |  | чел-ч |  |  | 126 |  | 1 |  | 1 | 126
[13 empty] | 5135 |  |  |  | 118150
1434 | 5.4-19-4 |  | Конвейер пластинчатый стационарный, ширина полотна 800 мм, скорость движения 0,036-0,5 м/с, длина конвейера до 40 м |  | 1 конвейер |  |  | 1
|  |  | ЗП | [5 empty] | 2428.27 | 1 |  | 1 | 2428 |  |  | 26.72 | 64883
|  |  | НР от ЗП |  | % |  |  | 75 |  |  |  |  | 1821 |  |  | 70 | 45418
|  |  | СП от ЗП |  | % |  |  | 70 |  |  |  |  | 1700 |  |  | 41 | 26602
|  |  | ЗТР |  | чел-ч |  |  | 146 |  | 1 |  | 1 | 146
[13 empty] | 5949 |  |  |  | 136903
1435 | 5.4-19-5 |  | Конвейер пластинчатый стационарный, ширина полотна 800 мм, скорость движения 0,036-0,5 м/с, длина конвейера до 60 м |  | 1 конвейер |  |  | 1
|  |  | ЗП | [5 empty] | 3093.55 | 1 |  | 1 | 3094 |  |  | 26.72 | 82660
|  |  | НР от ЗП |  | % |  |  | 75 |  |  |  |  | 2321 |  |  | 70 | 57862
|  |  | СП от ЗП |  | % |  |  | 70 |  |  |  |  | 2166 |  |  | 41 | 33891
|  |  | ЗТР |  | чел-ч |  |  | 186 |  | 1 |  | 1 | 186
[13 empty] | 7581 |  |  |  | 174413
1436 | 5.4-19-6 |  | Конвейер пластинчатый стационарный, ширина полотна 800 мм, скорость движения 0,036-0,5 м/с, длина конвейера до 80 м |  | 1 конвейер |  |  | 1
|  |  | ЗП | [5 empty] | 3742.2 | 1 |  | 1 | 3742 |  |  | 26.72 | 99992
|  |  | НР от ЗП |  | % |  |  | 75 |  |  |  |  | 2807 |  |  | 70 | 69994
|  |  | СП от ЗП |  | % |  |  | 70 |  |  |  |  | 2619 |  |  | 41 | 40997
|  |  | ЗТР |  | чел-ч |  |  | 225 |  | 1 |  | 1 | 225
[13 empty] | 9168 |  |  |  | 210983
1437 | 5.4-19-7 |  | Конвейер пластинчатый стационарный, ширина полотна 800 мм, скорость движения 0,036-0,5 м/с, добавлять на последующие 10 м |  | 1 конвейер |  |  | 1
|  |  | ЗП | [5 empty] | 316.01 | 1 |  | 1 | 316 |  |  | 26.72 | 8444
|  |  | НР от ЗП |  | % |  |  | 75 |  |  |  |  | 237 |  |  | 70 | 5911
|  |  | СП от ЗП |  | % |  |  | 70 |  |  |  |  | 221 |  |  | 41 | 3462
|  |  | ЗТР |  | чел-ч |  |  | 19 |  | 1 |  | 1 | 19
[13 empty] | 774 |  |  |  | 17817
1438 | 5.4-20-1 |  | Конвейер пластинчатый стационарный, ширина полотна 1000 мм, скорость движения 0,036-0,5 м/с, длина конвейера до 10 м |  | 1 конвейер |  |  | 1
|  |  | ЗП | [5 empty] | 1567.5 | 1 |  | 1 | 1568 |  |  | 26.72 | 41884
|  |  | НР от ЗП |  | % |  |  | 75 |  |  |  |  | 1176 |  |  | 70 | 29319
|  |  | СП от ЗП |  | % |  |  | 70 |  |  |  |  | 1098 |  |  | 41 | 17172
|  |  | ЗТР |  | чел-ч |  |  | 95 |  | 1 |  | 1 | 95
[13 empty] | 3842 |  |  |  | 88375
1439 | 5.4-20-2 |  | Конвейер пластинчатый стационарный, ширина полотна 1000 мм, скорость движения 0,036-0,5 м/с, длина конвейера до 20 м |  | 1 конвейер |  |  | 1
|  |  | ЗП | [5 empty] | 1897.5 | 1 |  | 1 | 1898 |  |  | 26.72 | 50701
|  |  | НР от ЗП |  | % |  |  | 75 |  |  |  |  | 1424 |  |  | 70 | 35491
|  |  | СП от ЗП |  | % |  |  | 70 |  |  |  |  | 1329 |  |  | 41 | 20787
|  |  | ЗТР |  | чел-ч |  |  | 115 |  | 1 |  | 1 | 115
[13 empty] | 4651 |  |  |  | 106979
1440 | 5.4-20-3 |  | Конвейер пластинчатый стационарный, ширина полотна 1000 мм, скорость движения 0,036-0,5 м/с, длина конвейера до 30 м |  | 1 конвейер |  |  | 1
|  |  | ЗП | [5 empty] | 2245.32 | 1 |  | 1 | 2245 |  |  | 26.72 | 59995
|  |  | НР от ЗП |  | % |  |  | 75 |  |  |  |  | 1684 |  |  | 70 | 41997
|  |  | СП от ЗП |  | % |  |  | 70 |  |  |  |  | 1572 |  |  | 41 | 24598
|  |  | ЗТР |  | чел-ч |  |  | 135 |  | 1 |  | 1 | 135
[13 empty] | 5501 |  |  |  | 126590
1441 | 5.4-20-4 |  | Конвейер пластинчатый стационарный, ширина полотна 1000 мм, скорость движения 0,036-0,5 м/с, длина конвейера до 40 м |  | 1 конвейер |  |  | 1
|  |  | ЗП | [5 empty] | 2577.96 | 1 |  | 1 | 2578 |  |  | 26.72 | 68883
|  |  | НР от ЗП |  | % |  |  | 75 |  |  |  |  | 1934 |  |  | 70 | 48218
|  |  | СП от ЗП |  | % |  |  | 70 |  |  |  |  | 1805 |  |  | 41 | 28242
|  |  | ЗТР |  | чел-ч |  |  | 155 |  | 1 |  | 1 | 155
[13 empty] | 6317 |  |  |  | 145343
1442 | 5.4-20-5 |  | Конвейер пластинчатый стационарный, ширина полотна 1000 мм, скорость движения 0,036-0,5 м/с, длина конвейера до 60 м |  | 1 конвейер |  |  | 1
|  |  | ЗП | [5 empty] | 3259.87 | 1 |  | 1 | 3260 |  |  | 26.72 | 87104
|  |  | НР от ЗП |  | % |  |  | 75 |  |  |  |  | 2445 |  |  | 70 | 60973
|  |  | СП от ЗП |  | % |  |  | 70 |  |  |  |  | 2282 |  |  | 41 | 35713
|  |  | ЗТР |  | чел-ч |  |  | 196 |  | 1 |  | 1 | 196
[13 empty] | 7987 |  |  |  | 183790
1443 | 5.4-20-6 |  | Конвейер пластинчатый стационарный, ширина полотна 1000 мм, скорость движения 0,036-0,5 м/с, длина конвейера до 80 м |  | 1 конвейер |  |  | 1
|  |  | ЗП | [5 empty] | 3925.15 | 1 |  | 1 | 3925 |  |  | 26.72 | 104880
|  |  | НР от ЗП |  | % |  |  | 75 |  |  |  |  | 2944 |  |  | 70 | 73416
|  |  | СП от ЗП |  | % |  |  | 70 |  |  |  |  | 2748 |  |  | 41 | 43001
|  |  | ЗТР |  | чел-ч |  |  | 236 |  | 1 |  | 1 | 236
[13 empty] | 9617 |  |  |  | 221297
1444 | 5.4-20-7 |  | Конвейер пластинчатый стационарный, ширина полотна 1000 мм, скорость движения 0,036-0,5 м/с, добавлять на последующие 10 м |  | 1 конвейер |  |  | 1
|  |  | ЗП | [5 empty] | 332.64 | 1 |  | 1 | 333 |  |  | 26.72 | 8888
|  |  | НР от ЗП |  | % |  |  | 75 |  |  |  |  | 250 |  |  | 70 | 6222
|  |  | СП от ЗП |  | % |  |  | 70 |  |  |  |  | 233 |  |  | 41 | 3644
|  |  | ЗТР |  | чел-ч |  |  | 20 |  | 1 |  | 1 | 20
[13 empty] | 816 |  |  |  | 18754
1445 | 5.4-21-1 |  | Конвейер винтовой общего назначения, диаметр винта 160-200 мм, шаг винта 160-200 мм, длина конвейера до 4 м |  | 1 конвейер |  |  | 1
|  |  | ЗП | [5 empty] | 560.74 | 1 |  | 1 | 561 |  |  | 26.72 | 14983
|  |  | НР от ЗП |  | % |  |  | 75 |  |  |  |  | 421 |  |  | 70 | 10488
|  |  | СП от ЗП |  | % |  |  | 70 |  |  |  |  | 393 |  |  | 41 | 6143
|  |  | ЗТР |  | чел-ч |  |  | 36 |  | 1 |  | 1 | 36
[13 empty] | 1375 |  |  |  | 31614
1446 | 5.4-21-2 |  | Конвейер винтовой общего назначения, диаметр винта 160-200 мм, шаг винта 160-200 мм, длина конвейера до 8 м |  | 1 конвейер |  |  | 1
|  |  | ЗП | [5 empty] | 794.38 | 1 |  | 1 | 794 |  |  | 26.72 | 21226
|  |  | НР от ЗП |  | % |  |  | 75 |  |  |  |  | 596 |  |  | 70 | 14858
|  |  | СП от ЗП |  | % |  |  | 70 |  |  |  |  | 556 |  |  | 41 | 8703
|  |  | ЗТР |  | чел-ч |  |  | 51 |  | 1 |  | 1 | 51
[13 empty] | 1946 |  |  |  | 44787
1447 | 5.4-21-3 |  | Конвейер винтовой общего назначения, диаметр винта 160-200 мм, шаг винта 160-200 мм, длина конвейера до 12 м |  | 1 конвейер |  |  | 1
|  |  | ЗП | [5 empty] | 1074.74 | 1 |  | 1 | 1075 |  |  | 26.72 | 28717
|  |  | НР от ЗП |  | % |  |  | 75 |  |  |  |  | 806 |  |  | 70 | 20102
|  |  | СП от ЗП |  | % |  |  | 70 |  |  |  |  | 753 |  |  | 41 | 11774
|  |  | ЗТР |  | чел-ч |  |  | 69 |  | 1 |  | 1 | 69
[13 empty] | 2634 |  |  |  | 60593
1448 | 5.4-21-4 |  | Конвейер винтовой общего назначения, диаметр винта 160-200 мм, шаг винта 160-200 мм, длина конвейера до 16 м |  | 1 конвейер |  |  | 1
|  |  | ЗП | [5 empty] | 1362.11 | 1 |  | 1 | 1362 |  |  | 26.72 | 36396
|  |  | НР от ЗП |  | % |  |  | 75 |  |  |  |  | 1022 |  |  | 70 | 25477
|  |  | СП от ЗП |  | % |  |  | 70 |  |  |  |  | 953 |  |  | 41 | 14922
|  |  | ЗТР |  | чел-ч |  |  | 85 |  | 1 |  | 1 | 85
[13 empty] | 3337 |  |  |  | 76795
1449 | 5.4-21-5 |  | Конвейер винтовой общего назначения, диаметр винта 160-200 мм, шаг винта 160-200 мм, длина конвейера до 20 м |  | 1 конвейер |  |  | 1
|  |  | ЗП | [5 empty] | 1650.55 | 1 |  | 1 | 1651 |  |  | 26.72 | 44103
|  |  | НР от ЗП |  | % |  |  | 75 |  |  |  |  | 1238 |  |  | 70 | 30872
|  |  | СП от ЗП |  | % |  |  | 70 |  |  |  |  | 1156 |  |  | 41 | 18082
|  |  | ЗТР |  | чел-ч |  |  | 103 |  | 1 |  | 1 | 103
[13 empty] | 4045 |  |  |  | 93057
1450 | 5.4-21-6 |  | Конвейер винтовой общего назначения, диаметр винта 160-200 мм, шаг винта 160-200 мм, длина конвейера до 24 м |  | 1 конвейер |  |  | 1
|  |  | ЗП | [5 empty] | 1979.21 | 1 |  | 1 | 1979 |  |  | 26.72 | 52884
|  |  | НР от ЗП |  | % |  |  | 75 |  |  |  |  | 1484 |  |  | 70 | 37019
|  |  | СП от ЗП |  | % |  |  | 70 |  |  |  |  | 1385 |  |  | 41 | 21682
|  |  | ЗТР |  | чел-ч |  |  | 119 |  | 1 |  | 1 | 119
[13 empty] | 4848 |  |  |  | 111585
1451 | 5.4-21-7 |  | Конвейер винтовой общего назначения, диаметр винта 160-200 мм, шаг винта 160-200 мм, длина конвейера до 28 м |  | 1 конвейер |  |  | 1
|  |  | ЗП | [5 empty] | 2261.95 | 1 |  | 1 | 2262 |  |  | 26.72 | 60439
|  |  | НР от ЗП |  | % |  |  | 75 |  |  |  |  | 1697 |  |  | 70 | 42307
|  |  | СП от ЗП |  | % |  |  | 70 |  |  |  |  | 1583 |  |  | 41 | 24780
|  |  | ЗТР |  | чел-ч |  |  | 136 |  | 1 |  | 1 | 136
[13 empty] | 5542 |  |  |  | 127526
1452 | 5.4-21-8 |  | Конвейер винтовой общего назначения, диаметр винта 160-200 мм, шаг винта 160-200 мм, добавлять на последующие 4 м |  | 1 конвейер |  |  | 1
|  |  | ЗП | [5 empty] | 282.74 | 1 |  | 1 | 283 |  |  | 26.72 | 7555
|  |  | НР от ЗП |  | % |  |  | 75 |  |  |  |  | 212 |  |  | 70 | 5289
|  |  | СП от ЗП |  | % |  |  | 70 |  |  |  |  | 198 |  |  | 41 | 3098
|  |  | ЗТР |  | чел-ч |  |  | 17 |  | 1 |  | 1 | 17
[13 empty] | 693 |  |  |  | 15942
1453 | 5.4-22-1 |  | Конвейер винтовой общего назначения, диаметр винта 315-400 мм, шаг винта 315-400 мм, длина конвейера до 4 м |  | 1 конвейер |  |  | 1
|  |  | ЗП | [5 empty] | 825.53 | 1 |  | 1 | 826 |  |  | 26.72 | 22058
|  |  | НР от ЗП |  | % |  |  | 75 |  |  |  |  | 620 |  |  | 70 | 15441
|  |  | СП от ЗП |  | % |  |  | 70 |  |  |  |  | 578 |  |  | 41 | 9044
|  |  | ЗТР |  | чел-ч |  |  | 53 |  | 1 |  | 1 | 53
[13 empty] | 2024 |  |  |  | 46543
1454 | 5.4-22-2 |  | Конвейер винтовой общего назначения, диаметр винта 315-400 мм, шаг винта 315-400 мм, длина конвейера до 8 м |  | 1 конвейер |  |  | 1
|  |  | ЗП | [5 empty] | 1121.47 | 1 |  | 1 | 1121 |  |  | 26.72 | 29966
|  |  | НР от ЗП |  | % |  |  | 75 |  |  |  |  | 841 |  |  | 70 | 20976
|  |  | СП от ЗП |  | % |  |  | 70 |  |  |  |  | 785 |  |  | 41 | 12286
|  |  | ЗТР |  | чел-ч |  |  | 72 |  | 1 |  | 1 | 72
[13 empty] | 2747 |  |  |  | 63228
1455 | 5.4-22-3 |  | Конвейер винтовой общего назначения, диаметр винта 315-400 мм, шаг винта 315-400 мм, длина конвейера до 12 м |  | 1 конвейер |  |  | 1
|  |  | ЗП | [5 empty] | 1386.26 | 1 |  | 1 | 1386 |  |  | 26.72 | 37041
|  |  | НР от ЗП |  | % |  |  | 75 |  |  |  |  | 1040 |  |  | 70 | 25929
|  |  | СП от ЗП |  | % |  |  | 70 |  |  |  |  | 970 |  |  | 41 | 15187
|  |  | ЗТР |  | чел-ч |  |  | 89 |  | 1 |  | 1 | 89
[13 empty] | 3396 |  |  |  | 78157
1456 | 5.4-22-4 |  | Конвейер винтовой общего назначения, диаметр винта 315-400 мм, шаг винта 315-400 мм, длина конвейера до 16 м |  | 1 конвейер |  |  | 1
|  |  | ЗП | [5 empty] | 1714.65 | 1 |  | 1 | 1715 |  |  | 26.72 | 45815
|  |  | НР от ЗП |  | % |  |  | 75 |  |  |  |  | 1286 |  |  | 70 | 32071
|  |  | СП от ЗП |  | % |  |  | 70 |  |  |  |  | 1201 |  |  | 41 | 18784
|  |  | ЗТР |  | чел-ч |  |  | 107 |  | 1 |  | 1 | 107
[13 empty] | 4202 |  |  |  | 96670
1457 | 5.4-22-5 |  | Конвейер винтовой общего назначения, диаметр винта 315-400 мм, шаг винта 315-400 мм, длина конвейера до 20 м |  | 1 конвейер |  |  | 1
|  |  | ЗП | [5 empty] | 2003.1 | 1 |  | 1 | 2003 |  |  | 26.72 | 53523
|  |  | НР от ЗП |  | % |  |  | 75 |  |  |  |  | 1502 |  |  | 70 | 37466
|  |  | СП от ЗП |  | % |  |  | 70 |  |  |  |  | 1402 |  |  | 41 | 21944
|  |  | ЗТР |  | чел-ч |  |  | 125 |  | 1 |  | 1 | 125
[13 empty] | 4907 |  |  |  | 112933
1458 | 5.4-22-6 |  | Конвейер винтовой общего назначения, диаметр винта 315-400 мм, шаг винта 315-400 мм, длина конвейера до 24 м |  | 1 конвейер |  |  | 1
|  |  | ЗП | [5 empty] | 2378.38 | 1 |  | 1 | 2378 |  |  | 26.72 | 63550
|  |  | НР от ЗП |  | % |  |  | 75 |  |  |  |  | 1784 |  |  | 70 | 44485
|  |  | СП от ЗП |  | % |  |  | 70 |  |  |  |  | 1665 |  |  | 41 | 26056
|  |  | ЗТР |  | чел-ч |  |  | 143 |  | 1 |  | 1 | 143
[13 empty] | 5827 |  |  |  | 134091
1459 | 5.4-22-7 |  | Конвейер винтовой общего назначения, диаметр винта 315-400 мм, шаг винта 315-400 мм, длина конвейера до 28 м |  | 1 конвейер |  |  | 1
|  |  | ЗП | [5 empty] | 2694.38 | 1 |  | 1 | 2694 |  |  | 26.72 | 71994
|  |  | НР от ЗП |  | % |  |  | 75 |  |  |  |  | 2021 |  |  | 70 | 50396
|  |  | СП от ЗП |  | % |  |  | 70 |  |  |  |  | 1886 |  |  | 41 | 29518
|  |  | ЗТР |  | чел-ч |  |  | 162 |  | 1 |  | 1 | 162
[13 empty] | 6601 |  |  |  | 151908
1460 | 5.4-22-8 |  | Конвейер винтовой общего назначения, диаметр винта 315-400 мм, шаг винта 315-400 мм, добавлять на последующие 4 м |  | 1 конвейер |  |  | 1
|  |  | ЗП | [5 empty] | 316.01 | 1 |  | 1 | 316 |  |  | 26.72 | 8444
|  |  | НР от ЗП |  | % |  |  | 75 |  |  |  |  | 237 |  |  | 70 | 5911
|  |  | СП от ЗП |  | % |  |  | 70 |  |  |  |  | 221 |  |  | 41 | 3462
|  |  | ЗТР |  | чел-ч |  |  | 19 |  | 1 |  | 1 | 19
[13 empty] | 774 |  |  |  | 17817
1461 | 5.4-23-1 |  | Конвейер скребковый, скорость движения тяговой цепи 0,5-0,63 м/с, ширина скребка 650 мм, высота 250 мм, длина конвейера до 10 м |  | 1 конвейер |  |  | 1
|  |  | ЗП | [5 empty] | 1246.08 | 1 |  | 1 | 1246 |  |  | 26.72 | 33295
|  |  | НР от ЗП |  | % |  |  | 75 |  |  |  |  | 935 |  |  | 70 | 23307
|  |  | СП от ЗП |  | % |  |  | 70 |  |  |  |  | 872 |  |  | 41 | 13651
|  |  | ЗТР |  | чел-ч |  |  | 80 |  | 1 |  | 1 | 80
[13 empty] | 3053 |  |  |  | 70253
1462 | 5.4-23-2 |  | Конвейер скребковый, скорость движения тяговой цепи 0,5-0,63 м/с, ширина скребка 650 мм, высота 250 мм, длина конвейера до 20 м |  | 1 конвейер |  |  | 1
|  |  | ЗП | [5 empty] | 1542.02 | 1 |  | 1 | 1542 |  |  | 26.72 | 41203
|  |  | НР от ЗП |  | % |  |  | 75 |  |  |  |  | 1157 |  |  | 70 | 28842
|  |  | СП от ЗП |  | % |  |  | 70 |  |  |  |  | 1079 |  |  | 41 | 16893
|  |  | ЗТР |  | чел-ч |  |  | 99 |  | 1 |  | 1 | 99
[13 empty] | 3778 |  |  |  | 86938
1463 | 5.4-23-3 |  | Конвейер скребковый, скорость движения тяговой цепи 0,5-0,63 м/с, ширина скребка 650 мм, высота 250 мм, длина конвейера до 30 м |  | 1 конвейер |  |  | 1
|  |  | ЗП | [5 empty] | 1939 | 1 |  | 1 | 1939 |  |  | 26.72 | 51810
|  |  | НР от ЗП |  | % |  |  | 75 |  |  |  |  | 1454 |  |  | 70 | 36267
|  |  | СП от ЗП |  | % |  |  | 70 |  |  |  |  | 1357 |  |  | 41 | 21242
|  |  | ЗТР |  | чел-ч |  |  | 121 |  | 1 |  | 1 | 121
[13 empty] | 4750 |  |  |  | 109319
1464 | 5.4-23-4 |  | Конвейер скребковый, скорость движения тяговой цепи 0,5-0,63 м/с, ширина скребка 650 мм, высота 250 мм, длина конвейера до 40 м |  | 1 конвейер |  |  | 1
|  |  | ЗП | [5 empty] | 2259.5 | 1 |  | 1 | 2260 |  |  | 26.72 | 60374
|  |  | НР от ЗП |  | % |  |  | 75 |  |  |  |  | 1695 |  |  | 70 | 42262
|  |  | СП от ЗП |  | % |  |  | 70 |  |  |  |  | 1582 |  |  | 41 | 24753
|  |  | ЗТР |  | чел-ч |  |  | 141 |  | 1 |  | 1 | 141
[13 empty] | 5537 |  |  |  | 127389
1465 | 5.4-23-5 |  | Конвейер скребковый, скорость движения тяговой цепи 0,5-0,63 м/с, ширина скребка 650 мм, высота 250 мм, длина конвейера до 50 м |  | 1 конвейер |  |  | 1
|  |  | ЗП | [5 empty] | 2579.99 | 1 |  | 1 | 2580 |  |  | 26.72 | 68937
|  |  | НР от ЗП |  | % |  |  | 75 |  |  |  |  | 1935 |  |  | 70 | 48256
|  |  | СП от ЗП |  | % |  |  | 70 |  |  |  |  | 1806 |  |  | 41 | 28264
|  |  | ЗТР |  | чел-ч |  |  | 161 |  | 1 |  | 1 | 161
[13 empty] | 6321 |  |  |  | 145457
1466 | 5.4-23-6 |  | Конвейер скребковый, скорость движения тяговой цепи 0,5-0,63 м/с, ширина скребка 650 мм, высота 250 мм, длина конвейера до 60 м |  | 1 конвейер |  |  | 1
|  |  | ЗП | [5 empty] | 2916.51 | 1 |  | 1 | 2917 |  |  | 26.72 | 77929
|  |  | НР от ЗП |  | % |  |  | 75 |  |  |  |  | 2188 |  |  | 70 | 54550
|  |  | СП от ЗП |  | % |  |  | 70 |  |  |  |  | 2042 |  |  | 41 | 31951
|  |  | ЗТР |  | чел-ч |  |  | 182 |  | 1 |  | 1 | 182
[13 empty] | 7147 |  |  |  | 164430
1467 | 5.4-23-7 |  | Конвейер скребковый, скорость движения тяговой цепи 0,5-0,63 м/с, ширина скребка 650 мм, высота 250 мм, добавлять на последующие 10 м |  | 1 конвейер |  |  | 1
|  |  | ЗП | [5 empty] | 320.5 | 1 |  | 1 | 321 |  |  | 26.72 | 8564
|  |  | НР от ЗП |  | % |  |  | 75 |  |  |  |  | 241 |  |  | 70 | 5995
|  |  | СП от ЗП |  | % |  |  | 70 |  |  |  |  | 225 |  |  | 41 | 3511
|  |  | ЗТР |  | чел-ч |  |  | 20 |  | 1 |  | 1 | 20
[13 empty] | 787 |  |  |  | 18070
1468 | 5.4-24-1 |  | Конвейер скребковый, скорость движения тяговой цепи 0,5-0,63 м/с, ширина скребка 800 мм, высота 250 мм, длина конвейера до 10 м |  | 1 конвейер |  |  | 1
|  |  | ЗП | [5 empty] | 1370.69 | 1 |  | 1 | 1371 |  |  | 26.72 | 36625
|  |  | НР от ЗП |  | % |  |  | 75 |  |  |  |  | 1028 |  |  | 70 | 25638
|  |  | СП от ЗП |  | % |  |  | 70 |  |  |  |  | 960 |  |  | 41 | 15016
|  |  | ЗТР |  | чел-ч |  |  | 88 |  | 1 |  | 1 | 88
[13 empty] | 3359 |  |  |  | 77279
1469 | 5.4-24-2 |  | Конвейер скребковый, скорость движения тяговой цепи 0,5-0,63 м/с, ширина скребка 800 мм, высота 250 мм, длина конвейера до 20 м |  | 1 конвейер |  |  | 1
|  |  | ЗП | [5 empty] | 1713.36 | 1 |  | 1 | 1713 |  |  | 26.72 | 45781
|  |  | НР от ЗП |  | % |  |  | 75 |  |  |  |  | 1285 |  |  | 70 | 32047
|  |  | СП от ЗП |  | % |  |  | 70 |  |  |  |  | 1199 |  |  | 41 | 18770
|  |  | ЗТР |  | чел-ч |  |  | 110 |  | 1 |  | 1 | 110
[13 empty] | 4197 |  |  |  | 96598
1470 | 5.4-24-3 |  | Конвейер скребковый, скорость движения тяговой цепи 0,5-0,63 м/с, ширина скребка 800 мм, высота 250 мм, длина конвейера до 30 м |  | 1 конвейер |  |  | 1
|  |  | ЗП | [5 empty] | 2115.27 | 1 |  | 1 | 2115 |  |  | 26.72 | 56520
|  |  | НР от ЗП |  | % |  |  | 75 |  |  |  |  | 1586 |  |  | 70 | 39564
|  |  | СП от ЗП |  | % |  |  | 70 |  |  |  |  | 1481 |  |  | 41 | 23173
|  |  | ЗТР |  | чел-ч |  |  | 132 |  | 1 |  | 1 | 132
[13 empty] | 5182 |  |  |  | 119257
1471 | 5.4-24-4 |  | Конвейер скребковый, скорость движения тяговой цепи 0,5-0,63 м/с, ширина скребка 800 мм, высота 250 мм, длина конвейера до 40 м |  | 1 конвейер |  |  | 1
|  |  | ЗП | [5 empty] | 2451.79 | 1 |  | 1 | 2452 |  |  | 26.72 | 65512
|  |  | НР от ЗП |  | % |  |  | 75 |  |  |  |  | 1839 |  |  | 70 | 45858
|  |  | СП от ЗП |  | % |  |  | 70 |  |  |  |  | 1716 |  |  | 41 | 26860
|  |  | ЗТР |  | чел-ч |  |  | 153 |  | 1 |  | 1 | 153
[13 empty] | 6007 |  |  |  | 138230
1472 | 5.4-24-5 |  | Конвейер скребковый, скорость движения тяговой цепи 0,5-0,63 м/с, ширина скребка 800 мм, высота 250 мм, длина конвейера до 50 м |  | 1 конвейер |  |  | 1
|  |  | ЗП | [5 empty] | 2788.32 | 1 |  | 1 | 2788 |  |  | 26.72 | 74504
|  |  | НР от ЗП |  | % |  |  | 75 |  |  |  |  | 2091 |  |  | 70 | 52153
|  |  | СП от ЗП |  | % |  |  | 70 |  |  |  |  | 1952 |  |  | 41 | 30547
|  |  | ЗТР |  | чел-ч |  |  | 174 |  | 1 |  | 1 | 174
[13 empty] | 6831 |  |  |  | 157204
1473 | 5.4-24-6 |  | Конвейер скребковый, скорость движения тяговой цепи 0,5-0,63 м/с, ширина скребка 800 мм, высота 250 мм, длина конвейера до 60 м |  | 1 конвейер |  |  | 1
|  |  | ЗП | [5 empty] | 3140.86 | 1 |  | 1 | 3141 |  |  | 26.72 | 83924
|  |  | НР от ЗП |  | % |  |  | 75 |  |  |  |  | 2356 |  |  | 70 | 58747
|  |  | СП от ЗП |  | % |  |  | 70 |  |  |  |  | 2199 |  |  | 41 | 34409
|  |  | ЗТР |  | чел-ч |  |  | 196 |  | 1 |  | 1 | 196
[13 empty] | 7696 |  |  |  | 177080
1474 | 5.4-24-7 |  | Конвейер скребковый, скорость движения тяговой цепи 0,5-0,63 м/с, ширина скребка 800 мм, высота 250 мм, добавлять на последующие 10 м |  | 1 конвейер |  |  | 1
|  |  | ЗП | [5 empty] | 352.55 | 1 |  | 1 | 353 |  |  | 26.72 | 9420
|  |  | НР от ЗП |  | % |  |  | 75 |  |  |  |  | 265 |  |  | 70 | 6594
|  |  | СП от ЗП |  | % |  |  | 70 |  |  |  |  | 247 |  |  | 41 | 3862
|  |  | ЗТР |  | чел-ч |  |  | 22 |  | 1 |  | 1 | 22
[13 empty] | 865 |  |  |  | 19876
1475 | 5.4-25-1 |  | Конвейер скребковый, скорость движения тяговой цепи 0,5-0,63 м/с, ширина скребка 1000 мм, высота 250-320 мм, длина конвейера до 10 м |  | 1 конвейер |  |  | 1
|  |  | ЗП | [5 empty] | 1693.16 | 1 |  | 1 | 1693 |  |  | 26.72 | 45241
|  |  | НР от ЗП |  | % |  |  | 75 |  |  |  |  | 1270 |  |  | 70 | 31669
|  |  | СП от ЗП |  | % |  |  | 70 |  |  |  |  | 1185 |  |  | 41 | 18549
|  |  | ЗТР |  | чел-ч |  |  | 101 |  | 1 |  | 1 | 101
[13 empty] | 4148 |  |  |  | 95459
1476 | 5.4-25-2 |  | Конвейер скребковый, скорость движения тяговой цепи 0,5-0,63 м/с, ширина скребка 1000 мм, высота 250-320 мм, длина конвейера до 20 м |  | 1 конвейер |  |  | 1
|  |  | ЗП | [5 empty] | 2078.74 | 1 |  | 1 | 2079 |  |  | 26.72 | 55544
|  |  | НР от ЗП |  | % |  |  | 75 |  |  |  |  | 1559 |  |  | 70 | 38881
|  |  | СП от ЗП |  | % |  |  | 70 |  |  |  |  | 1455 |  |  | 41 | 22773
|  |  | ЗТР |  | чел-ч |  |  | 124 |  | 1 |  | 1 | 124
[13 empty] | 5093 |  |  |  | 117198
1477 | 5.4-25-3 |  | Конвейер скребковый, скорость движения тяговой цепи 0,5-0,63 м/с, ширина скребка 1000 мм, высота 250-320 мм, длина конвейера до 30 м |  | 1 конвейер |  |  | 1
|  |  | ЗП | [5 empty] | 2387.7 | 1 |  | 1 | 2388 |  |  | 26.72 | 63799
|  |  | НР от ЗП |  | % |  |  | 75 |  |  |  |  | 1791 |  |  | 70 | 44659
|  |  | СП от ЗП |  | % |  |  | 70 |  |  |  |  | 1672 |  |  | 41 | 26158
|  |  | ЗТР |  | чел-ч |  |  | 149 |  | 1 |  | 1 | 149
[13 empty] | 5851 |  |  |  | 134616
1478 | 5.4-25-4 |  | Конвейер скребковый, скорость движения тяговой цепи 0,5-0,63 м/с, ширина скребка 1000 мм, высота 250-320 мм, длина конвейера до 40 м |  | 1 конвейер |  |  | 1
|  |  | ЗП | [5 empty] | 2772.29 | 1 |  | 1 | 2772 |  |  | 26.72 | 74076
|  |  | НР от ЗП |  | % |  |  | 75 |  |  |  |  | 2079 |  |  | 70 | 51853
|  |  | СП от ЗП |  | % |  |  | 70 |  |  |  |  | 1940 |  |  | 41 | 30371
|  |  | ЗТР |  | чел-ч |  |  | 173 |  | 1 |  | 1 | 173
[13 empty] | 6791 |  |  |  | 156300
1479 | 5.4-25-5 |  | Конвейер скребковый, скорость движения тяговой цепи 0,5-0,63 м/с, ширина скребка 1000 мм, высота 250-320 мм, длина конвейера до 50 м |  | 1 конвейер |  |  | 1
|  |  | ЗП | [5 empty] | 3140.86 | 1 |  | 1 | 3141 |  |  | 26.72 | 83924
|  |  | НР от ЗП |  | % |  |  | 75 |  |  |  |  | 2356 |  |  | 70 | 58747
|  |  | СП от ЗП |  | % |  |  | 70 |  |  |  |  | 2199 |  |  | 41 | 34409
|  |  | ЗТР |  | чел-ч |  |  | 196 |  | 1 |  | 1 | 196
[13 empty] | 7696 |  |  |  | 177080
1480 | 5.4-25-6 |  | Конвейер скребковый, скорость движения тяговой цепи 0,5-0,63 м/с, ширина скребка 1000 мм, высота 250-320 мм, длина конвейера до 60 м |  | 1 конвейер |  |  | 1
|  |  | ЗП | [5 empty] | 3525.46 | 1 |  | 1 | 3525 |  |  | 26.72 | 94200
|  |  | НР от ЗП |  | % |  |  | 75 |  |  |  |  | 2644 |  |  | 70 | 65940
|  |  | СП от ЗП |  | % |  |  | 70 |  |  |  |  | 2468 |  |  | 41 | 38622
|  |  | ЗТР |  | чел-ч |  |  | 220 |  | 1 |  | 1 | 220
[13 empty] | 8637 |  |  |  | 198762
1481 | 5.4-25-7 |  | Конвейер скребковый, скорость движения тяговой цепи 0,5-0,63 м/с, ширина скребка 1000 мм, высота 250 мм, добавлять на последующие 10 м |  | 1 конвейер |  |  | 1
|  |  | ЗП | [5 empty] | 384.6 | 1 |  | 1 | 385 |  |  | 26.72 | 10277
|  |  | НР от ЗП |  | % |  |  | 75 |  |  |  |  | 289 |  |  | 70 | 7194
|  |  | СП от ЗП |  | % |  |  | 70 |  |  |  |  | 270 |  |  | 41 | 4214
|  |  | ЗТР |  | чел-ч |  |  | 24 |  | 1 |  | 1 | 24
[13 empty] | 944 |  |  |  | 21685
1482 | 5.4-33-1 |  | Эскалаторное оборудование - механическая часть |  | 1 шт. |  |  | 1
|  |  | ЗП | [5 empty] | 5637.4 | 1 |  | 1 | 5637 |  |  | 26.72 | 150631
|  |  | НР от ЗП |  | % |  |  | 75 |  |  |  |  | 4228 |  |  | 70 | 105442
|  |  | СП от ЗП |  | % |  |  | 70 |  |  |  |  | 3946 |  |  | 41 | 61759
|  |  | ЗТР |  | чел-ч |  |  | 446.48 |  | 1 |  | 1 | 446
[13 empty] | 13811 |  |  |  | 317832
1483 | 5.4-33-2 |  | Эскалаторное оборудование - ходовая часть |  | 1 шт. |  |  | 1
|  |  | ЗП | [5 empty] | 6201.29 | 1 |  | 1 | 6201 |  |  | 26.72 | 165698
|  |  | НР от ЗП |  | % |  |  | 75 |  |  |  |  | 4651 |  |  | 70 | 115989
|  |  | СП от ЗП |  | % |  |  | 70 |  |  |  |  | 4341 |  |  | 41 | 67936
|  |  | ЗТР |  | чел-ч |  |  | 479.78 |  | 1 |  | 1 | 480
[13 empty] | 15193 |  |  |  | 349623
1484 | 5.4-26-1 |  | Подвесная пассажирская кольцевая одноканатная дорога, подготовительные работы |  | 1 дорога |  |  | 1
|  |  | ЗП | [5 empty] | 2380.56 | 1 |  | 1 | 2381 |  |  | 26.72 | 63609
|  |  | НР от ЗП |  | % |  |  | 75 |  |  |  |  | 1786 |  |  | 70 | 44526
|  |  | СП от ЗП |  | % |  |  | 70 |  |  |  |  | 1667 |  |  | 41 | 26080
|  |  | ЗТР |  | чел-ч |  |  | 112 |  | 1 |  | 1 | 112
[13 empty] | 5834 |  |  |  | 134215
1485 | 5.4-26-2 |  | Подвесная пассажирская кольцевая одноканатная дорога, заключительные работы |  | 1 дорога |  |  | 1
|  |  | ЗП | [5 empty] | 2720.64 | 1 |  | 1 | 2721 |  |  | 26.72 | 72696
|  |  | НР от ЗП |  | % |  |  | 75 |  |  |  |  | 2041 |  |  | 70 | 50887
|  |  | СП от ЗП |  | % |  |  | 70 |  |  |  |  | 1905 |  |  | 41 | 29805
|  |  | ЗТР |  | чел-ч |  |  | 128 |  | 1 |  | 1 | 128
[13 empty] | 6667 |  |  |  | 153388
1486 | 5.4-27-1 |  | Канат несуще-тяговый подвесной кольцевой одноканатной пассажирской дороги |  | 1 км |  |  | 1
|  |  | ЗП | [5 empty] | 5875.09 | 1 |  | 1 | 5875 |  |  | 26.72 | 156982
|  |  | НР от ЗП |  | % |  |  | 75 |  |  |  |  | 4406 |  |  | 70 | 109887
|  |  | СП от ЗП |  | % |  |  | 70 |  |  |  |  | 4113 |  |  | 41 | 64363
|  |  | ЗТР |  | чел-ч |  |  | 317 |  | 1 |  | 1 | 317
[13 empty] | 14394 |  |  |  | 331232
1487 | 5.4-28-1 |  | Привод стационарный (передвижной) кольцевой одноканатной подвесной пассажирской дороги |  | 1 привод |  |  | 1
|  |  | ЗП | [5 empty] | 7178.78 | 1 |  | 1 | 7179 |  |  | 26.72 | 191817
|  |  | НР от ЗП |  | % |  |  | 75 |  |  |  |  | 5384 |  |  | 70 | 134272
|  |  | СП от ЗП |  | % |  |  | 70 |  |  |  |  | 5025 |  |  | 41 | 78645
|  |  | ЗТР |  | чел-ч |  |  | 376 |  | 1 |  | 1 | 376
[13 empty] | 17588 |  |  |  | 404734
1488 | 5.4-29-1 |  | Станция приводная и обводная кольцевой одноканатной подвесной пассажирской дороги |  | 1 станция |  |  | 1
|  |  | ЗП | [5 empty] | 15312.52 | 1 |  | 1 | 15313 |  |  | 26.72 | 409151
|  |  | НР от ЗП |  | % |  |  | 75 |  |  |  |  | 11485 |  |  | 70 | 286406
|  |  | СП от ЗП |  | % |  |  | 70 |  |  |  |  | 10719 |  |  | 41 | 167752
|  |  | ЗТР |  | чел-ч |  |  | 792 |  | 1 |  | 1 | 792
[13 empty] | 37517 |  |  |  | 863309
1489 | 5.4-30-1 |  | Опора линейная с количеством роликов в балансире до 4 шт. кольцевой одноканатной подвесной пассажирской дороги |  | 1 опора |  |  | 1
|  |  | ЗП | [5 empty] | 2215.86 | 1 |  | 1 | 2216 |  |  | 26.72 | 59208
|  |  | НР от ЗП |  | % |  |  | 75 |  |  |  |  | 1662 |  |  | 70 | 41446
|  |  | СП от ЗП |  | % |  |  | 70 |  |  |  |  | 1551 |  |  | 41 | 24275
|  |  | ЗТР |  | чел-ч |  |  | 112 |  | 1 |  | 1 | 112
[13 empty] | 5429 |  |  |  | 124929
1490 | 5.4-31-1 |  | Буксировочное устройство кольцевой одноканатной подвесной пассажирской дороги |  | 1 шт. |  |  | 1
|  |  | ЗП | [5 empty] | 2997.52 | 1 |  | 1 | 2998 |  |  | 26.72 | 80094
|  |  | НР от ЗП |  | % |  |  | 75 |  |  |  |  | 2249 |  |  | 70 | 56066
|  |  | СП от ЗП |  | % |  |  | 70 |  |  |  |  | 2099 |  |  | 41 | 32839
|  |  | ЗТР |  | чел-ч |  |  | 157 |  | 1 |  | 1 | 157
[13 empty] | 7346 |  |  |  | 168999
1491 | 5.4-32-1 |  | Комплексное опробование кольцевой одноканатной подвесной пассажирской дороги длиной до 500 м |  | 1 дорога |  |  | 1
|  |  | ЗП | [5 empty] | 18560.64 | 1 |  | 1 | 18561 |  |  | 26.72 | 495940
|  |  | НР от ЗП |  | % |  |  | 75 |  |  |  |  | 13921 |  |  | 70 | 347158
|  |  | СП от ЗП |  | % |  |  | 70 |  |  |  |  | 12993 |  |  | 41 | 203335
|  |  | ЗТР |  | чел-ч |  |  | 960 |  | 1 |  | 1 | 960
[13 empty] | 45475 |  |  |  | 1046433
1492 | 5.6-1-1 |  | Холодильная установка с герметичным компрессором, работающая на холодильные шкафы, прилавки, витрины и т.п., холодопроизводительностью кВт (тыс. ккал/ч) до 0,53 (0,45) |  | 1 установка |  |  | 1
|  |  | ЗП | [5 empty] | 220.57 | 1 |  | 1 | 221 |  |  | 26.72 | 5894
|  |  | НР от ЗП |  | % |  |  | 75 |  |  |  |  | 166 |  |  | 70 | 4126
|  |  | СП от ЗП |  | % |  |  | 70 |  |  |  |  | 155 |  |  | 41 | 2417
|  |  | ЗТР |  | чел-ч |  |  | 15 |  | 1 |  | 1 | 15
[13 empty] | 542 |  |  |  | 12437
1493 | 5.6-1-2 |  | Холодильная установка с герметичным компрессором, работающая на холодильные шкафы, прилавки, витрины и т.п., холодопроизводительностью кВт (тыс. ккал/ч) до 0,825 (0,7) |  | 1 установка |  |  | 1
|  |  | ЗП | [5 empty] | 249.98 | 1 |  | 1 | 250 |  |  | 26.72 | 6679
|  |  | НР от ЗП |  | % |  |  | 75 |  |  |  |  | 188 |  |  | 70 | 4675
|  |  | СП от ЗП |  | % |  |  | 70 |  |  |  |  | 175 |  |  | 41 | 2738
|  |  | ЗТР |  | чел-ч |  |  | 17 |  | 1 |  | 1 | 17
[13 empty] | 613 |  |  |  | 14092
1494 | 5.6-2-1 |  | Холодильная установка с сальниковым и экранированным компрессорами, работающая на сборные холодильные камеры, холодопроизводительностью кВт (тыс. ккал/ч) до 1,25 (1,1) |  | 1 установка |  |  | 1
|  |  | ЗП | [5 empty] | 311.52 | 1 |  | 1 | 312 |  |  | 26.72 | 8324
|  |  | НР от ЗП |  | % |  |  | 75 |  |  |  |  | 234 |  |  | 70 | 5827
|  |  | СП от ЗП |  | % |  |  | 70 |  |  |  |  | 218 |  |  | 41 | 3413
|  |  | ЗТР |  | чел-ч |  |  | 20 |  | 1 |  | 1 | 20
[13 empty] | 764 |  |  |  | 17564
1495 | 5.6-2-2 |  | Холодильная установка с сальниковым и экранированным компрессорами, работающая на сборные холодильные камеры, холодопроизводительностью кВт (тыс. ккал/ч) до 1,74 (1,5) |  | 1 установка |  |  | 1
|  |  | ЗП | [5 empty] | 342.67 | 1 |  | 1 | 343 |  |  | 26.72 | 9156
|  |  | НР от ЗП |  | % |  |  | 75 |  |  |  |  | 257 |  |  | 70 | 6409
|  |  | СП от ЗП |  | % |  |  | 70 |  |  |  |  | 240 |  |  | 41 | 3754
|  |  | ЗТР |  | чел-ч |  |  | 22 |  | 1 |  | 1 | 22
[13 empty] | 840 |  |  |  | 19319
1496 | 5.6-2-3 |  | Холодильная установка с сальниковым и экранированным компрессорами, работающая на сборные холодильные камеры, холодопроизводительностью кВт (тыс. ккал/ч) до 3,5 (3,0) |  | 1 установка |  |  | 1
|  |  | ЗП | [5 empty] | 436.13 | 1 |  | 1 | 436 |  |  | 26.72 | 11653
|  |  | НР от ЗП |  | % |  |  | 75 |  |  |  |  | 327 |  |  | 70 | 8157
|  |  | СП от ЗП |  | % |  |  | 70 |  |  |  |  | 305 |  |  | 41 | 4778
|  |  | ЗТР |  | чел-ч |  |  | 28 |  | 1 |  | 1 | 28
[13 empty] | 1068 |  |  |  | 24588
1497 | 5.6-3-1 |  | Холодильная установка с бессальниковым компрессором, работающая на оборудование для магазинов самообслуживания с централизованным холодоснабжением, холодопроизводительностью кВт (тыс. ккал/ч) до 4,9 (0,4) |  | 1 установка |  |  | 1
|  |  | ЗП | [5 empty] | 436.13 | 1 |  | 1 | 436 |  |  | 26.72 | 11653
|  |  | НР от ЗП |  | % |  |  | 75 |  |  |  |  | 327 |  |  | 70 | 8157
|  |  | СП от ЗП |  | % |  |  | 70 |  |  |  |  | 305 |  |  | 41 | 4778
|  |  | ЗТР |  | чел-ч |  |  | 28 |  | 1 |  | 1 | 28
[13 empty] | 1068 |  |  |  | 24588
1498 | 5.6-3-2 |  | Холодильная установка с бессальниковым компрессором, работающая на оборудование для магазинов самообслуживания с централизованным холодоснабжением, холодопроизводительностью кВт (тыс. ккал/ч) до 6,98 (6) |  | 1 установка |  |  | 1
|  |  | ЗП | [5 empty] | 623.04 | 1 |  | 1 | 623 |  |  | 26.72 | 16648
|  |  | НР от ЗП |  | % |  |  | 75 |  |  |  |  | 467 |  |  | 70 | 11654
|  |  | СП от ЗП |  | % |  |  | 70 |  |  |  |  | 436 |  |  | 41 | 6826
|  |  | ЗТР |  | чел-ч |  |  | 40 |  | 1 |  | 1 | 40
[13 empty] | 1526 |  |  |  | 35128
1499 | 5.6-3-3 |  | Холодильная установка с бессальниковым компрессором, работающая на оборудование для магазинов самообслуживания с централизованным холодоснабжением, холодопроизводительностью кВт (тыс. ккал/ч) до 7,21 (6,2) |  | 1 установка |  |  | 1
|  |  | ЗП | [5 empty] | 669.77 | 1 |  | 1 | 670 |  |  | 26.72 | 17896
|  |  | НР от ЗП |  | % |  |  | 75 |  |  |  |  | 503 |  |  | 70 | 12527
|  |  | СП от ЗП |  | % |  |  | 70 |  |  |  |  | 469 |  |  | 41 | 7337
|  |  | ЗТР |  | чел-ч |  |  | 43 |  | 1 |  | 1 | 43
[13 empty] | 1642 |  |  |  | 37760
1500 | 5.6-4-1 |  | Холодильная установка с сальниковым компрессором, работающая на стационарные камеры, холодопроизводительностью кВт (тыс. ккал/ч) до 3,5 (3) |  | 1 установка |  |  | 1
|  |  | ЗП | [5 empty] | 462 | 1 |  | 1 | 462 |  |  | 26.72 | 12345
|  |  | НР от ЗП |  | % |  |  | 75 |  |  |  |  | 347 |  |  | 70 | 8642
|  |  | СП от ЗП |  | % |  |  | 70 |  |  |  |  | 323 |  |  | 41 | 5061
|  |  | ЗТР |  | чел-ч |  |  | 28 |  | 1 |  | 1 | 28
[13 empty] | 1132 |  |  |  | 26048
1501 | 5.6-4-2 |  | Холодильная установка с сальниковым компрессором, работающая на стационарные камеры, холодопроизводительностью кВт (тыс. ккал/ч) до 6,98 (6) |  | 1 установка |  |  | 1
|  |  | ЗП | [5 empty] | 693 | 1 |  | 1 | 693 |  |  | 26.72 | 18517
|  |  | НР от ЗП |  | % |  |  | 75 |  |  |  |  | 520 |  |  | 70 | 12962
|  |  | СП от ЗП |  | % |  |  | 70 |  |  |  |  | 485 |  |  | 41 | 7592
|  |  | ЗТР |  | чел-ч |  |  | 42 |  | 1 |  | 1 | 42
[13 empty] | 1698 |  |  |  | 39071
1502 | 5.6-5-1 |  | Холодильная установка с бессальниковым компрессором, работающая на специальные холодильные камеры, холодопроизводительностью кВт (тыс. ккал/ч) до 6,98 (6) |  | 1 установка |  |  | 1
|  |  | ЗП | [5 empty] | 726 | 1 |  | 1 | 726 |  |  | 26.72 | 19399
|  |  | НР от ЗП |  | % |  |  | 75 |  |  |  |  | 545 |  |  | 70 | 13579
|  |  | СП от ЗП |  | % |  |  | 70 |  |  |  |  | 508 |  |  | 41 | 7954
|  |  | ЗТР |  | чел-ч |  |  | 44 |  | 1 |  | 1 | 44
[13 empty] | 1779 |  |  |  | 40932
1503 | 5.6-5-2 |  | Холодильная установка с бессальниковым компрессором, работающая на специальные холодильные камеры, холодопроизводительностью кВт (тыс. ккал/ч) до 10,47 (9) |  | 1 установка |  |  | 1
|  |  | ЗП | [5 empty] | 1320 | 1 |  | 1 | 1320 |  |  | 26.72 | 35270
|  |  | НР от ЗП |  | % |  |  | 75 |  |  |  |  | 990 |  |  | 70 | 24689
|  |  | СП от ЗП |  | % |  |  | 70 |  |  |  |  | 924 |  |  | 41 | 14461
|  |  | ЗТР |  | чел-ч |  |  | 80 |  | 1 |  | 1 | 80
[13 empty] | 3234 |  |  |  | 74420
1504 | 5.6-6-1 |  | Холодильная установка безнасосная для искусственного охлаждения хладоносителем с одним одноступенчатым компрессором, холодопроизводительностью кВт (тыс. ккал/ч) до 47 (40) |  | 1 установка |  |  | 1
|  |  | ЗП | [5 empty] | 4034.18 | 1 |  | 1 | 4034 |  |  | 26.72 | 107793
|  |  | НР от ЗП |  | % |  |  | 75 |  |  |  |  | 3026 |  |  | 70 | 75455
|  |  | СП от ЗП |  | % |  |  | 70 |  |  |  |  | 2824 |  |  | 41 | 44195
|  |  | ЗТР |  | чел-ч |  |  | 259 |  | 1 |  | 1 | 259
[13 empty] | 9884 |  |  |  | 227443
1505 | 5.6-6-2 |  | Холодильная установка безнасосная для искусственного охлаждения хладоносителем с одним одноступенчатым компрессором, холодопроизводительностью кВт (тыс. ккал/ч) до 70 (60) |  | 1 установка |  |  | 1
|  |  | ЗП | [5 empty] | 4339.47 | 1 |  | 1 | 4339 |  |  | 26.72 | 115951
|  |  | НР от ЗП |  | % |  |  | 75 |  |  |  |  | 3254 |  |  | 70 | 81166
|  |  | СП от ЗП |  | % |  |  | 70 |  |  |  |  | 3037 |  |  | 41 | 47540
|  |  | ЗТР |  | чел-ч |  |  | 278.6 |  | 1 |  | 1 | 279
[13 empty] | 10630 |  |  |  | 244657
1506 | 5.6-6-3 |  | Холодильная установка безнасосная для искусственного охлаждения хладоносителем с одним одноступенчатым компрессором, холодопроизводительностью кВт (тыс. ккал/ч) до 105 (90) |  | 1 установка |  |  | 1
|  |  | ЗП | [5 empty] | 4699.28 | 1 |  | 1 | 4699 |  |  | 26.72 | 125565
|  |  | НР от ЗП |  | % |  |  | 75 |  |  |  |  | 3524 |  |  | 70 | 87896
|  |  | СП от ЗП |  | % |  |  | 70 |  |  |  |  | 3289 |  |  | 41 | 51482
|  |  | ЗТР |  | чел-ч |  |  | 301.7 |  | 1 |  | 1 | 302
[13 empty] | 11512 |  |  |  | 264943
1507 | 5.6-6-4 |  | Холодильная установка безнасосная для искусственного охлаждения хладоносителем с одним одноступенчатым компрессором, холодопроизводительностью кВт (тыс. ккал/ч) до 175 (150) |  | 1 установка |  |  | 1
|  |  | ЗП | [5 empty] | 5573.94 | 1 |  | 1 | 5574 |  |  | 26.72 | 148936
|  |  | НР от ЗП |  | % |  |  | 75 |  |  |  |  | 4181 |  |  | 70 | 104255
|  |  | СП от ЗП |  | % |  |  | 70 |  |  |  |  | 3902 |  |  | 41 | 61064
|  |  | ЗТР |  | чел-ч |  |  | 319.9 |  | 1 |  | 1 | 320
[13 empty] | 13657 |  |  |  | 314255
1508 | 5.6-6-5 |  | Холодильная установка безнасосная для искусственного охлаждения хладоносителем с одним одноступенчатым компрессором, холодопроизводительностью кВт (тыс. ккал/ч) до 291 (250) |  | 1 установка |  |  | 1
|  |  | ЗП | [5 empty] | 6683.85 | 1 |  | 1 | 6684 |  |  | 26.72 | 178592
|  |  | НР от ЗП |  | % |  |  | 75 |  |  |  |  | 5013 |  |  | 70 | 125014
|  |  | СП от ЗП |  | % |  |  | 70 |  |  |  |  | 4679 |  |  | 41 | 73223
|  |  | ЗТР |  | чел-ч |  |  | 383.6 |  | 1 |  | 1 | 384
[13 empty] | 16376 |  |  |  | 376829
1509 | 5.6-6-6 |  | Холодильная установка безнасосная для искусственного охлаждения хладоносителем с одним одноступенчатым компрессором, холодопроизводительностью кВт (тыс. ккал/ч) до 465 (400) |  | 1 установка |  |  | 1
|  |  | ЗП | [5 empty] | 7196.11 | 1 |  | 1 | 7196 |  |  | 26.72 | 192280
|  |  | НР от ЗП |  | % |  |  | 75 |  |  |  |  | 5397 |  |  | 70 | 134596
|  |  | СП от ЗП |  | % |  |  | 70 |  |  |  |  | 5037 |  |  | 41 | 78835
|  |  | ЗТР |  | чел-ч |  |  | 413 |  | 1 |  | 1 | 413
[13 empty] | 17630 |  |  |  | 405711
1510 | 5.6-6-7 |  | Холодильная установка безнасосная для искусственного охлаждения хладоносителем с одним одноступенчатым компрессором, холодопроизводительностью кВт (тыс. ккал/ч) до 781 (700) |  | 1 установка |  |  | 1
|  |  | ЗП | [5 empty] | 10330.69 | 1 |  | 1 | 10331 |  |  | 26.72 | 276036
|  |  | НР от ЗП |  | % |  |  | 75 |  |  |  |  | 7748 |  |  | 70 | 193225
|  |  | СП от ЗП |  | % |  |  | 70 |  |  |  |  | 7232 |  |  | 41 | 113175
|  |  | ЗТР |  | чел-ч |  |  | 592.9 |  | 1 |  | 1 | 593
[13 empty] | 25311 |  |  |  | 582436
1511 | 5.6-6-8 |  | Холодильная установка безнасосная для искусственного охлаждения хладоносителем с одним одноступенчатым компрессором, холодопроизводительностью кВт (тыс. ккал/ч) до 1166 (1000) |  | 1 установка |  |  | 1
|  |  | ЗП | [5 empty] | 12538.31 | 1 |  | 1 | 12538 |  |  | 26.72 | 335024
|  |  | НР от ЗП |  | % |  |  | 75 |  |  |  |  | 9404 |  |  | 70 | 234517
|  |  | СП от ЗП |  | % |  |  | 70 |  |  |  |  | 8777 |  |  | 41 | 137360
|  |  | ЗТР |  | чел-ч |  |  | 719.6 |  | 1 |  | 1 | 720
[13 empty] | 30719 |  |  |  | 706901
1512 | 5.6-7-1 |  | Холодильная установка безнасосная для непосредственного искусственного охлаждения с одним одноступенчатым компрессором, холодопроизводительностью кВт (тыс. ккал/ч) до 47 (40) |  | 1 установка |  |  | 1
|  |  | ЗП | [5 empty] | 3647.95 | 1 |  | 1 | 3648 |  |  | 26.72 | 97473
|  |  | НР от ЗП |  | % |  |  | 75 |  |  |  |  | 2736 |  |  | 70 | 68231
|  |  | СП от ЗП |  | % |  |  | 70 |  |  |  |  | 2554 |  |  | 41 | 39964
|  |  | ЗТР |  | чел-ч |  |  | 230.3 |  | 1 |  | 1 | 230
[13 empty] | 8938 |  |  |  | 205668
1513 | 5.6-7-2 |  | Холодильная установка безнасосная для непосредственного искусственного охлаждения с одним одноступенчатым компрессором, холодопроизводительностью кВт (тыс. ккал/ч) до 70 (60) |  | 1 установка |  |  | 1
|  |  | ЗП | [5 empty] | 4146.91 | 1 |  | 1 | 4147 |  |  | 26.72 | 110805
|  |  | НР от ЗП |  | % |  |  | 75 |  |  |  |  | 3110 |  |  | 70 | 77564
|  |  | СП от ЗП |  | % |  |  | 70 |  |  |  |  | 2903 |  |  | 41 | 45430
|  |  | ЗТР |  | чел-ч |  |  | 261.8 |  | 1 |  | 1 | 262
[13 empty] | 10160 |  |  |  | 233799
1514 | 5.6-7-3 |  | Холодильная установка безнасосная для непосредственного искусственного охлаждения с одним одноступенчатым компрессором, холодопроизводительностью кВт (тыс. ккал/ч) до 105 (90) |  | 1 установка |  |  | 1
|  |  | ЗП | [5 empty] | 4712.4 | 1 |  | 1 | 4712 |  |  | 26.72 | 125915
|  |  | НР от ЗП |  | % |  |  | 75 |  |  |  |  | 3534 |  |  | 70 | 88141
|  |  | СП от ЗП |  | % |  |  | 70 |  |  |  |  | 3298 |  |  | 41 | 51625
|  |  | ЗТР |  | чел-ч |  |  | 297.5 |  | 1 |  | 1 | 298
[13 empty] | 11544 |  |  |  | 265681
1515 | 5.6-7-4 |  | Холодильная установка безнасосная для непосредственного искусственного охлаждения с одним одноступенчатым компрессором, холодопроизводительностью кВт (тыс. ккал/ч) до 175 (150) |  | 1 установка |  |  | 1
|  |  | ЗП | [5 empty] | 5366.59 | 1 |  | 1 | 5367 |  |  | 26.72 | 143395
|  |  | НР от ЗП |  | % |  |  | 75 |  |  |  |  | 4025 |  |  | 70 | 100377
|  |  | СП от ЗП |  | % |  |  | 70 |  |  |  |  | 3757 |  |  | 41 | 58792
|  |  | ЗТР |  | чел-ч |  |  | 308 |  | 1 |  | 1 | 308
[13 empty] | 13149 |  |  |  | 302564
1516 | 5.6-7-5 |  | Холодильная установка безнасосная для непосредственного искусственного охлаждения с одним одноступенчатым компрессором, холодопроизводительностью кВт (тыс. ккал/ч) до 291 (250) |  | 1 установка |  |  | 1
|  |  | ЗП | [5 empty] | 6647.26 | 1 |  | 1 | 6647 |  |  | 26.72 | 177615
|  |  | НР от ЗП |  | % |  |  | 75 |  |  |  |  | 4985 |  |  | 70 | 124331
|  |  | СП от ЗП |  | % |  |  | 70 |  |  |  |  | 4653 |  |  | 41 | 72822
|  |  | ЗТР |  | чел-ч |  |  | 381.5 |  | 1 |  | 1 | 382
[13 empty] | 16285 |  |  |  | 374768
1517 | 5.6-7-6 |  | Холодильная установка безнасосная для непосредственного искусственного охлаждения с одним одноступенчатым компрессором, холодопроизводительностью кВт (тыс. ккал/ч) до 465 (400) |  | 1 установка |  |  | 1
|  |  | ЗП | [5 empty] | 7208.31 | 1 |  | 1 | 7208 |  |  | 26.72 | 192606
|  |  | НР от ЗП |  | % |  |  | 75 |  |  |  |  | 5406 |  |  | 70 | 134824
|  |  | СП от ЗП |  | % |  |  | 70 |  |  |  |  | 5046 |  |  | 41 | 78968
|  |  | ЗТР |  | чел-ч |  |  | 413.7 |  | 1 |  | 1 | 414
[13 empty] | 17660 |  |  |  | 406398
1518 | 5.6-7-7 |  | Холодильная установка безнасосная для непосредственного искусственного охлаждения с одним одноступенчатым компрессором, холодопроизводительностью кВт (тыс. ккал/ч) до 781 (700) |  | 1 установка |  |  | 1
|  |  | ЗП | [5 empty] | 10281.9 | 1 |  | 1 | 10282 |  |  | 26.72 | 274732
|  |  | НР от ЗП |  | % |  |  | 75 |  |  |  |  | 7712 |  |  | 70 | 192312
|  |  | СП от ЗП |  | % |  |  | 70 |  |  |  |  | 7197 |  |  | 41 | 112640
|  |  | ЗТР |  | чел-ч |  |  | 590.1 |  | 1 |  | 1 | 590
[13 empty] | 25191 |  |  |  | 579684
1519 | 5.6-7-8 |  | Холодильная установка безнасосная для непосредственного искусственного охлаждения с одним одноступенчатым компрессором, холодопроизводительностью кВт (тыс. ккал/ч) до 1166 (1000) |  | 1 установка |  |  | 1
|  |  | ЗП | [5 empty] | 11525.98 | 1 |  | 1 | 11526 |  |  | 26.72 | 307974
|  |  | НР от ЗП |  | % |  |  | 75 |  |  |  |  | 8645 |  |  | 70 | 215582
|  |  | СП от ЗП |  | % |  |  | 70 |  |  |  |  | 8068 |  |  | 41 | 126269
|  |  | ЗТР |  | чел-ч |  |  | 661.5 |  | 1 |  | 1 | 662
[13 empty] | 28239 |  |  |  | 649825
1520 | 5.6-8-1 |  | Холодильная установка насосно-циркуляционная для непосредственного охлаждения с одним одноступенчатым компрессором, холодопроизводительностью кВт (тыс. ккал/ч) до 47 (40) |  | 1 установка |  |  | 1
|  |  | ЗП | [5 empty] | 4503.02 | 1 |  | 1 | 4503 |  |  | 26.72 | 120321
|  |  | НР от ЗП |  | % |  |  | 75 |  |  |  |  | 3377 |  |  | 70 | 84225
|  |  | СП от ЗП |  | % |  |  | 70 |  |  |  |  | 3152 |  |  | 41 | 49332
|  |  | ЗТР |  | чел-ч |  |  | 289.1 |  | 1 |  | 1 | 289
[13 empty] | 11032 |  |  |  | 253878
1521 | 5.6-8-2 |  | Холодильная установка насосно-циркуляционная для непосредственного охлаждения с одним одноступенчатым компрессором, холодопроизводительностью кВт (тыс. ккал/ч) до 70 (60) |  | 1 установка |  |  | 1
|  |  | ЗП | [5 empty] | 5015.47 | 1 |  | 1 | 5015 |  |  | 26.72 | 134013
|  |  | НР от ЗП |  | % |  |  | 75 |  |  |  |  | 3761 |  |  | 70 | 93809
|  |  | СП от ЗП |  | % |  |  | 70 |  |  |  |  | 3511 |  |  | 41 | 54945
|  |  | ЗТР |  | чел-ч |  |  | 322 |  | 1 |  | 1 | 322
[13 empty] | 12287 |  |  |  | 282767
1522 | 5.6-8-3 |  | Холодильная установка насосно-циркуляционная для непосредственного охлаждения с одним одноступенчатым компрессором, холодопроизводительностью кВт (тыс. ккал/ч) до 105 (90) |  | 1 установка |  |  | 1
|  |  | ЗП | [5 empty] | 5342.57 | 1 |  | 1 | 5343 |  |  | 26.72 | 142753
|  |  | НР от ЗП |  | % |  |  | 75 |  |  |  |  | 4007 |  |  | 70 | 99927
|  |  | СП от ЗП |  | % |  |  | 70 |  |  |  |  | 3740 |  |  | 41 | 58529
|  |  | ЗТР |  | чел-ч |  |  | 343 |  | 1 |  | 1 | 343
[13 empty] | 13090 |  |  |  | 301209
1523 | 5.6-8-4 |  | Холодильная установка насосно-циркуляционная для непосредственного охлаждения с одним одноступенчатым компрессором, холодопроизводительностью кВт (тыс. ккал/ч) до 175 (150) |  | 1 установка |  |  | 1
|  |  | ЗП | [5 empty] | 6988.77 | 1 |  | 1 | 6989 |  |  | 26.72 | 186740
|  |  | НР от ЗП |  | % |  |  | 75 |  |  |  |  | 5242 |  |  | 70 | 130718
|  |  | СП от ЗП |  | % |  |  | 70 |  |  |  |  | 4892 |  |  | 41 | 76563
|  |  | ЗТР |  | чел-ч |  |  | 401.1 |  | 1 |  | 1 | 401
[13 empty] | 17123 |  |  |  | 394021
1524 | 5.6-8-5 |  | Холодильная установка насосно-циркуляционная для непосредственного охлаждения с одним одноступенчатым компрессором, холодопроизводительностью кВт (тыс. ккал/ч) до 291 (250) |  | 1 установка |  |  | 1
|  |  | ЗП | [5 empty] | 7318.08 | 1 |  | 1 | 7318 |  |  | 26.72 | 195539
|  |  | НР от ЗП |  | % |  |  | 75 |  |  |  |  | 5489 |  |  | 70 | 136877
|  |  | СП от ЗП |  | % |  |  | 70 |  |  |  |  | 5123 |  |  | 41 | 80171
|  |  | ЗТР |  | чел-ч |  |  | 420 |  | 1 |  | 1 | 420
[13 empty] | 17930 |  |  |  | 412587
1525 | 5.6-8-6 |  | Холодильная установка насосно-циркуляционная для непосредственного охлаждения с одним одноступенчатым компрессором, холодопроизводительностью кВт (тыс. ккал/ч) до 465 (400) |  | 1 установка |  |  | 1
|  |  | ЗП | [5 empty] | 8184.05 | 1 |  | 1 | 8184 |  |  | 26.72 | 218678
|  |  | НР от ЗП |  | % |  |  | 75 |  |  |  |  | 6138 |  |  | 70 | 153075
|  |  | СП от ЗП |  | % |  |  | 70 |  |  |  |  | 5729 |  |  | 41 | 89658
|  |  | ЗТР |  | чел-ч |  |  | 469.7 |  | 1 |  | 1 | 470
[13 empty] | 20051 |  |  |  | 461411
1526 | 5.6-8-7 |  | Холодильная установка насосно-циркуляционная для непосредственного охлаждения с одним одноступенчатым компрессором, холодопроизводительностью кВт (тыс. ккал/ч) до 781 (700) |  | 1 установка |  |  | 1
|  |  | ЗП | [5 empty] | 10660 | 1 |  | 1 | 10660 |  |  | 26.72 | 284835
|  |  | НР от ЗП |  | % |  |  | 75 |  |  |  |  | 7995 |  |  | 70 | 199385
|  |  | СП от ЗП |  | % |  |  | 70 |  |  |  |  | 7462 |  |  | 41 | 116782
|  |  | ЗТР |  | чел-ч |  |  | 611.8 |  | 1 |  | 1 | 612
[13 empty] | 26117 |  |  |  | 601002
1527 | 5.6-8-8 |  | Холодильная установка насосно-циркуляционная для непосредственного охлаждения с одним одноступенчатым компрессором, холодопроизводительностью кВт (тыс. ккал/ч) до 1166 (1000) |  | 1 установка |  |  | 1
|  |  | ЗП | [5 empty] | 12855.43 | 1 |  | 1 | 12855 |  |  | 26.72 | 343497
|  |  | НР от ЗП |  | % |  |  | 75 |  |  |  |  | 9641 |  |  | 70 | 240448
|  |  | СП от ЗП |  | % |  |  | 70 |  |  |  |  | 8999 |  |  | 41 | 140834
|  |  | ЗТР |  | чел-ч |  |  | 737.8 |  | 1 |  | 1 | 738
[13 empty] | 31495 |  |  |  | 724779
1528 | 5.6-9-1 |  | Холодильная установка безнасосная для искусственного охлаждения хладоносителем с одним двухступенчатым компрессором или агрегатом, состоящим из двух (первой и второй ступеней) компрессоров, холодопроизводительностью кВт (тыс. ккал/ч) до 47 (40) |  | 1 установка |  |  | 1
|  |  | ЗП | [5 empty] | 5473.41 | 1 |  | 1 | 5473 |  |  | 26.72 | 146250
|  |  | НР от ЗП |  | % |  |  | 75 |  |  |  |  | 4105 |  |  | 70 | 102375
|  |  | СП от ЗП |  | % |  |  | 70 |  |  |  |  | 3831 |  |  | 41 | 59963
|  |  | ЗТР |  | чел-ч |  |  | 351.4 |  | 1 |  | 1 | 351
[13 empty] | 13409 |  |  |  | 308588
1529 | 5.6-9-2 |  | Холодильная установка безнасосная для искусственного охлаждения хладоносителем с одним двухступенчатым компрессором или агрегатом, состоящим из двух (первой и второй ступеней) компрессоров, холодопроизводительностью кВт (тыс. ккал/ч) до 70 (60) |  | 1 установка |  |  | 1
|  |  | ЗП | [5 empty] | 6759.98 | 1 |  | 1 | 6760 |  |  | 26.72 | 180627
|  |  | НР от ЗП |  | % |  |  | 75 |  |  |  |  | 5070 |  |  | 70 | 126439
|  |  | СП от ЗП |  | % |  |  | 70 |  |  |  |  | 4732 |  |  | 41 | 74057
|  |  | ЗТР |  | чел-ч |  |  | 434 |  | 1 |  | 1 | 434
[13 empty] | 16562 |  |  |  | 381123
1530 | 5.6-9-3 |  | Холодильная установка безнасосная для искусственного охлаждения хладоносителем с одним двухступенчатым компрессором или агрегатом, состоящим из двух (первой и второй ступеней) компрессоров, холодопроизводительностью кВт (тыс. ккал/ч) до 105 (90) |  | 1 установка |  |  | 1
|  |  | ЗП | [5 empty] | 8079.27 | 1 |  | 1 | 8079 |  |  | 26.72 | 215878
|  |  | НР от ЗП |  | % |  |  | 75 |  |  |  |  | 6059 |  |  | 70 | 151115
|  |  | СП от ЗП |  | % |  |  | 70 |  |  |  |  | 5655 |  |  | 41 | 88510
|  |  | ЗТР |  | чел-ч |  |  | 518.7 |  | 1 |  | 1 | 519
[13 empty] | 19793 |  |  |  | 455503
1531 | 5.6-9-4 |  | Холодильная установка безнасосная для искусственного охлаждения хладоносителем с одним двухступенчатым компрессором или агрегатом, состоящим из двух (первой и второй ступеней) компрессоров, холодопроизводительностью кВт (тыс. ккал/ч) до 175 (150) |  | 1 установка |  |  | 1
|  |  | ЗП | [5 empty] | 10245.31 | 1 |  | 1 | 10245 |  |  | 26.72 | 273755
|  |  | НР от ЗП |  | % |  |  | 75 |  |  |  |  | 7684 |  |  | 70 | 191629
|  |  | СП от ЗП |  | % |  |  | 70 |  |  |  |  | 7172 |  |  | 41 | 112240
|  |  | ЗТР |  | чел-ч |  |  | 588 |  | 1 |  | 1 | 588
[13 empty] | 25101 |  |  |  | 577624
1532 | 5.6-9-5 |  | Холодильная установка безнасосная для искусственного охлаждения хладоносителем с одним двухступенчатым компрессором или агрегатом, состоящим из двух (первой и второй ступеней) компрессоров, холодопроизводительностью кВт (тыс. ккал/ч) до 291 (250) |  | 1 установка |  |  | 1
|  |  | ЗП | [5 empty] | 12148.01 | 1 |  | 1 | 12148 |  |  | 26.72 | 324595
|  |  | НР от ЗП |  | % |  |  | 75 |  |  |  |  | 9111 |  |  | 70 | 227217
|  |  | СП от ЗП |  | % |  |  | 70 |  |  |  |  | 8504 |  |  | 41 | 133084
|  |  | ЗТР |  | чел-ч |  |  | 697.2 |  | 1 |  | 1 | 697
[13 empty] | 29763 |  |  |  | 684896
1533 | 5.6-9-6 |  | Холодильная установка безнасосная для искусственного охлаждения хладоносителем с одним двухступенчатым компрессором или агрегатом, состоящим из двух (первой и второй ступеней) компрессоров, холодопроизводительностью кВт (тыс. ккал/ч) до 465 (400) |  | 1 установка |  |  | 1
|  |  | ЗП | [5 empty] | 13794.58 | 1 |  | 1 | 13795 |  |  | 26.72 | 368591
|  |  | НР от ЗП |  | % |  |  | 75 |  |  |  |  | 10346 |  |  | 70 | 258014
|  |  | СП от ЗП |  | % |  |  | 70 |  |  |  |  | 9657 |  |  | 41 | 151122
|  |  | ЗТР |  | чел-ч |  |  | 791.7 |  | 1 |  | 1 | 792
[13 empty] | 33798 |  |  |  | 777727
1534 | 5.6-9-7 |  | Холодильная установка безнасосная для искусственного охлаждения хладоносителем с одним двухступенчатым компрессором или агрегатом, состоящим из двух (первой и второй ступеней) компрессоров, холодопроизводительностью кВт (тыс. ккал/ч) до 781 (700) |  | 1 установка |  |  | 1
|  |  | ЗП | [5 empty] | 15916.82 | 1 |  | 1 | 15917 |  |  | 26.72 | 425297
|  |  | НР от ЗП |  | % |  |  | 75 |  |  |  |  | 11938 |  |  | 70 | 297708
|  |  | СП от ЗП |  | % |  |  | 70 |  |  |  |  | 11142 |  |  | 41 | 174372
|  |  | ЗТР |  | чел-ч |  |  | 913.5 |  | 1 |  | 1 | 914
[13 empty] | 38997 |  |  |  | 897377
1535 | 5.6-9-8 |  | Холодильная установка безнасосная для искусственного охлаждения хладоносителем с одним двухступенчатым компрессором или агрегатом, состоящим из двух (первой и второй ступеней) компрессоров, холодопроизводительностью кВт (тыс. ккал/ч) до 1166 (1000) |  | 1 установка |  |  | 1
|  |  | ЗП | [5 empty] | 17758.54 | 1 |  | 1 | 17759 |  |  | 26.72 | 474508
|  |  | НР от ЗП |  | % |  |  | 75 |  |  |  |  | 13319 |  |  | 70 | 332156
|  |  | СП от ЗП |  | % |  |  | 70 |  |  |  |  | 12431 |  |  | 41 | 194548
|  |  | ЗТР |  | чел-ч |  |  | 1019.2 |  | 1 |  | 1 | 1019
[13 empty] | 43509 |  |  |  | 1001212
1536 | 5.6-10-1 |  | Холодильная установка безнасосная для непосредственного охлаждения с одним двухступенчатым компрессором или агрегатом, состоящим из двух (первой и второй ступеней) компрессоров, холодопроизводительностью кВт (тыс. ккал/ч) до 47 (40) |  | 1 установка |  |  | 1
|  |  | ЗП | [5 empty] | 5162.85 | 1 |  | 1 | 5163 |  |  | 26.72 | 137951
|  |  | НР от ЗП |  | % |  |  | 75 |  |  |  |  | 3872 |  |  | 70 | 96566
|  |  | СП от ЗП |  | % |  |  | 70 |  |  |  |  | 3614 |  |  | 41 | 56560
|  |  | ЗТР |  | чел-ч |  |  | 312.9 |  | 1 |  | 1 | 313
[13 empty] | 12649 |  |  |  | 291077
1537 | 5.6-10-2 |  | Холодильная установка безнасосная для непосредственного охлаждения с одним двухступенчатым компрессором или агрегатом, состоящим из двух (первой и второй ступеней) компрессоров, холодопроизводительностью кВт (тыс. ккал/ч) до 70 (60) |  | 1 установка |  |  | 1
|  |  | ЗП | [5 empty] | 6514.2 | 1 |  | 1 | 6514 |  |  | 26.72 | 174059
|  |  | НР от ЗП |  | % |  |  | 75 |  |  |  |  | 4886 |  |  | 70 | 121841
|  |  | СП от ЗП |  | % |  |  | 70 |  |  |  |  | 4560 |  |  | 41 | 71364
|  |  | ЗТР |  | чел-ч |  |  | 394.8 |  | 1 |  | 1 | 395
[13 empty] | 15960 |  |  |  | 367264
1538 | 5.6-10-3 |  | Холодильная установка безнасосная для непосредственного охлаждения с одним двухступенчатым компрессором или агрегатом, состоящим из двух (первой и второй ступеней) компрессоров, холодопроизводительностью кВт (тыс. ккал/ч) до 105 (90) |  | 1 установка |  |  | 1
|  |  | ЗП | [5 empty] | 7911.75 | 1 |  | 1 | 7912 |  |  | 26.72 | 211402
|  |  | НР от ЗП |  | % |  |  | 75 |  |  |  |  | 5934 |  |  | 70 | 147981
|  |  | СП от ЗП |  | % |  |  | 70 |  |  |  |  | 5538 |  |  | 41 | 86675
|  |  | ЗТР |  | чел-ч |  |  | 479.5 |  | 1 |  | 1 | 480
[13 empty] | 19384 |  |  |  | 446058
1539 | 5.6-10-4 |  | Холодильная установка безнасосная для непосредственного охлаждения с одним двухступенчатым компрессором или агрегатом, состоящим из двух (первой и второй ступеней) компрессоров, холодопроизводительностью кВт (тыс. ккал/ч) до 175 (150) |  | 1 установка |  |  | 1
|  |  | ЗП | [5 empty] | 9574.58 | 1 |  | 1 | 9575 |  |  | 26.72 | 255833
|  |  | НР от ЗП |  | % |  |  | 75 |  |  |  |  | 7181 |  |  | 70 | 179083
|  |  | СП от ЗП |  | % |  |  | 70 |  |  |  |  | 6703 |  |  | 41 | 104892
|  |  | ЗТР |  | чел-ч |  |  | 553.7 |  | 1 |  | 1 | 554
[13 empty] | 23459 |  |  |  | 539808
1540 | 5.6-10-5 |  | Холодильная установка безнасосная для непосредственного охлаждения с одним двухступенчатым компрессором или агрегатом, состоящим из двух (первой и второй ступеней) компрессоров, холодопроизводительностью кВт (тыс. ккал/ч) до 291 (250) |  | 1 установка |  |  | 1
|  |  | ЗП | [5 empty] | 11559.7 | 1 |  | 1 | 11560 |  |  | 26.72 | 308875
|  |  | НР от ЗП |  | % |  |  | 75 |  |  |  |  | 8670 |  |  | 70 | 216213
|  |  | СП от ЗП |  | % |  |  | 70 |  |  |  |  | 8092 |  |  | 41 | 126639
|  |  | ЗТР |  | чел-ч |  |  | 668.5 |  | 1 |  | 1 | 669
[13 empty] | 28322 |  |  |  | 651727
1541 | 5.6-10-6 |  | Холодильная установка безнасосная для непосредственного охлаждения с одним двухступенчатым компрессором или агрегатом, состоящим из двух (первой и второй ступеней) компрессоров, холодопроизводительностью кВт (тыс. ккал/ч) до 465 (400) |  | 1 установка |  |  | 1
|  |  | ЗП | [5 empty] | 13266.42 | 1 |  | 1 | 13266 |  |  | 26.72 | 354479
|  |  | НР от ЗП |  | % |  |  | 75 |  |  |  |  | 9950 |  |  | 70 | 248135
|  |  | СП от ЗП |  | % |  |  | 70 |  |  |  |  | 9286 |  |  | 41 | 145336
|  |  | ЗТР |  | чел-ч |  |  | 767.2 |  | 1 |  | 1 | 767
[13 empty] | 32502 |  |  |  | 747950
1542 | 5.6-10-7 |  | Холодильная установка безнасосная для непосредственного охлаждения с одним двухступенчатым компрессором или агрегатом, состоящим из двух (первой и второй ступеней) компрессоров, холодопроизводительностью кВт (тыс. ккал/ч) до 781 (700) |  | 1 установка |  |  | 1
|  |  | ЗП | [5 empty] | 15299.96 | 1 |  | 1 | 15300 |  |  | 26.72 | 408815
|  |  | НР от ЗП |  | % |  |  | 75 |  |  |  |  | 11475 |  |  | 70 | 286171
|  |  | СП от ЗП |  | % |  |  | 70 |  |  |  |  | 10710 |  |  | 41 | 167614
|  |  | ЗТР |  | чел-ч |  |  | 884.8 |  | 1 |  | 1 | 885
[13 empty] | 37485 |  |  |  | 862600
1543 | 5.6-10-8 |  | Холодильная установка безнасосная для непосредственного охлаждения с одним двухступенчатым компрессором или агрегатом, состоящим из двух (первой и второй ступеней) компрессоров, холодопроизводительностью кВт (тыс. ккал/ч) до 1166 (1000) |  | 1 установка |  |  | 1
|  |  | ЗП | [5 empty] | 16861.43 | 1 |  | 1 | 16861 |  |  | 26.72 | 450537
|  |  | НР от ЗП |  | % |  |  | 75 |  |  |  |  | 12646 |  |  | 70 | 315376
|  |  | СП от ЗП |  | % |  |  | 70 |  |  |  |  | 11803 |  |  | 41 | 184720
|  |  | ЗТР |  | чел-ч |  |  | 975.1 |  | 1 |  | 1 | 975
[13 empty] | 41310 |  |  |  | 950633
1544 | 5.6-11-1 |  | Холодильная установка насосно-циркуляционная для непосредственного искусственного охлаждения с одним двухступенчатым компрессором или агрегатом, состоящим из двух ступеней компрессора, холодопроизводительностью кВт (тыс. ккал/ч) до 47 (40) |  | 1 установка |  |  | 1
|  |  | ЗП | [5 empty] | 5953.15 | 1 |  | 1 | 5953 |  |  | 26.72 | 159068
|  |  | НР от ЗП |  | % |  |  | 75 |  |  |  |  | 4465 |  |  | 70 | 111348
|  |  | СП от ЗП |  | % |  |  | 70 |  |  |  |  | 4167 |  |  | 41 | 65218
|  |  | ЗТР |  | чел-ч |  |  | 382.2 |  | 1 |  | 1 | 382
[13 empty] | 14585 |  |  |  | 335634
1545 | 5.6-11-2 |  | Холодильная установка насосно-циркуляционная для непосредственного искусственного охлаждения с одним двухступенчатым компрессором или агрегатом, состоящим из двух ступеней компрессора, холодопроизводительностью кВт (тыс. ккал/ч) до 70 (60) |  | 1 установка |  |  | 1
|  |  | ЗП | [5 empty] | 7185.21 | 1 |  | 1 | 7185 |  |  | 26.72 | 191989
|  |  | НР от ЗП |  | % |  |  | 75 |  |  |  |  | 5389 |  |  | 70 | 134392
|  |  | СП от ЗП |  | % |  |  | 70 |  |  |  |  | 5030 |  |  | 41 | 78715
|  |  | ЗТР |  | чел-ч |  |  | 461.3 |  | 1 |  | 1 | 461
[13 empty] | 17604 |  |  |  | 405096
1546 | 5.6-11-3 |  | Холодильная установка насосно-циркуляционная для непосредственного искусственного охлаждения с одним двухступенчатым компрессором или агрегатом, состоящим из двух ступеней компрессора, холодопроизводительностью кВт (тыс. ккал/ч) до 105 (90) |  | 1 установка |  |  | 1
|  |  | ЗП | [5 empty] | 8493.59 | 1 |  | 1 | 8494 |  |  | 26.72 | 226949
|  |  | НР от ЗП |  | % |  |  | 75 |  |  |  |  | 6371 |  |  | 70 | 158864
|  |  | СП от ЗП |  | % |  |  | 70 |  |  |  |  | 5946 |  |  | 41 | 93049
|  |  | ЗТР |  | чел-ч |  |  | 545.3 |  | 1 |  | 1 | 545
[13 empty] | 20811 |  |  |  | 478862
1547 | 5.6-11-4 |  | Холодильная установка насосно-циркуляционная для непосредственного искусственного охлаждения с одним двухступенчатым компрессором или агрегатом, состоящим из двух ступеней компрессора, холодопроизводительностью кВт (тыс. ккал/ч) до 175 (150) |  | 1 установка |  |  | 1
|  |  | ЗП | [5 empty] | 10757.58 | 1 |  | 1 | 10758 |  |  | 26.72 | 287443
|  |  | НР от ЗП |  | % |  |  | 75 |  |  |  |  | 8069 |  |  | 70 | 201210
|  |  | СП от ЗП |  | % |  |  | 70 |  |  |  |  | 7531 |  |  | 41 | 117852
|  |  | ЗТР |  | чел-ч |  |  | 617.4 |  | 1 |  | 1 | 617
[13 empty] | 26358 |  |  |  | 606505
1548 | 5.6-11-5 |  | Холодильная установка насосно-циркуляционная для непосредственного искусственного охлаждения с одним двухступенчатым компрессором или агрегатом, состоящим из двух ступеней компрессора, холодопроизводительностью кВт (тыс. ккал/ч) до 291 (250) |  | 1 установка |  |  | 1
|  |  | ЗП | [5 empty] | 12330.97 | 1 |  | 1 | 12331 |  |  | 26.72 | 329484
|  |  | НР от ЗП |  | % |  |  | 75 |  |  |  |  | 9248 |  |  | 70 | 230639
|  |  | СП от ЗП |  | % |  |  | 70 |  |  |  |  | 8632 |  |  | 41 | 135088
|  |  | ЗТР |  | чел-ч |  |  | 707.7 |  | 1 |  | 1 | 708
[13 empty] | 30211 |  |  |  | 695211
1549 | 5.6-11-6 |  | Холодильная установка насосно-циркуляционная для непосредственного искусственного охлаждения с одним двухступенчатым компрессором или агрегатом, состоящим из двух ступеней компрессора, холодопроизводительностью кВт (тыс. ккал/ч) до 465 (400) |  | 1 установка |  |  | 1
|  |  | ЗП | [5 empty] | 14111.7 | 1 |  | 1 | 14112 |  |  | 26.72 | 377065
|  |  | НР от ЗП |  | % |  |  | 75 |  |  |  |  | 10584 |  |  | 70 | 263946
|  |  | СП от ЗП |  | % |  |  | 70 |  |  |  |  | 9878 |  |  | 41 | 154597
|  |  | ЗТР |  | чел-ч |  |  | 809.9 |  | 1 |  | 1 | 810
[13 empty] | 34574 |  |  |  | 795608
1550 | 5.6-11-7 |  | Холодильная установка насосно-циркуляционная для непосредственного искусственного охлаждения с одним двухступенчатым компрессором или агрегатом, состоящим из двух ступеней компрессора, холодопроизводительностью кВт (тыс. ккал/ч) до 761 (700) |  | 1 установка |  |  | 1
|  |  | ЗП | [5 empty] | 16197.35 | 1 |  | 1 | 16197 |  |  | 26.72 | 432793
|  |  | НР от ЗП |  | % |  |  | 75 |  |  |  |  | 12148 |  |  | 70 | 302955
|  |  | СП от ЗП |  | % |  |  | 70 |  |  |  |  | 11338 |  |  | 41 | 177445
|  |  | ЗТР |  | чел-ч |  |  | 929.6 |  | 1 |  | 1 | 930
[13 empty] | 39683 |  |  |  | 913193
1551 | 5.6-11-8 |  | Холодильная установка насосно-циркуляционная для непосредственного искусственного охлаждения с одним двухступенчатым компрессором или агрегатом, состоящим из двух ступеней компрессора, холодопроизводительностью кВт (тыс. ккал/ч) до 1166 (1000) |  | 1 установка |  |  | 1
|  |  | ЗП | [5 empty] | 18002.48 | 1 |  | 1 | 18002 |  |  | 26.72 | 481026
|  |  | НР от ЗП |  | % |  |  | 75 |  |  |  |  | 13502 |  |  | 70 | 336718
|  |  | СП от ЗП |  | % |  |  | 70 |  |  |  |  | 12601 |  |  | 41 | 197221
|  |  | ЗТР |  | чел-ч |  |  | 1033.2 |  | 1 |  | 1 | 1033
[13 empty] | 44105 |  |  |  | 1014965
1552 | 5.6-12-1 |  | Система охлаждения с хладоносителем, с батареями в количестве до 5 шт. |  | 1 система |  |  | 1
|  |  | ЗП | [5 empty] | 1636.8 | 1 |  | 1 | 1637 |  |  | 26.72 | 43735
|  |  | НР от ЗП |  | % |  |  | 75 |  |  |  |  | 1228 |  |  | 70 | 30615
|  |  | СП от ЗП |  | % |  |  | 70 |  |  |  |  | 1146 |  |  | 41 | 17931
|  |  | ЗТР |  | чел-ч |  |  | 99.2 |  | 1 |  | 1 | 99
[13 empty] | 4011 |  |  |  | 92281
1553 | 5.6-12-2 |  | Система охлаждения с хладоносителем, с батареями в количестве до 10 шт. |  | 1 система |  |  | 1
|  |  | ЗП | [5 empty] | 3401.16 | 1 |  | 1 | 3401 |  |  | 26.72 | 90879
|  |  | НР от ЗП |  | % |  |  | 75 |  |  |  |  | 2551 |  |  | 70 | 63615
|  |  | СП от ЗП |  | % |  |  | 70 |  |  |  |  | 2381 |  |  | 41 | 37260
|  |  | ЗТР |  | чел-ч |  |  | 195.2 |  | 1 |  | 1 | 195
[13 empty] | 8333 |  |  |  | 191754
1554 | 5.6-12-3 |  | Система охлаждения с хладоносителем, с батареями в количестве до 15 шт. |  | 1 система |  |  | 1
|  |  | ЗП | [5 empty] | 5263.1 | 1 |  | 1 | 5263 |  |  | 26.72 | 140630
|  |  | НР от ЗП |  | % |  |  | 75 |  |  |  |  | 3947 |  |  | 70 | 98441
|  |  | СП от ЗП |  | % |  |  | 70 |  |  |  |  | 3684 |  |  | 41 | 57658
|  |  | ЗТР |  | чел-ч |  |  | 284.8 |  | 1 |  | 1 | 285
[13 empty] | 12894 |  |  |  | 296729
1555 | 5.6-12-4 |  | Система охлаждения с хладоносителем, с батареями в количестве до 20 шт. |  | 1 система |  |  | 1
|  |  | ЗП | [5 empty] | 6519.74 | 1 |  | 1 | 6520 |  |  | 26.72 | 174207
|  |  | НР от ЗП |  | % |  |  | 75 |  |  |  |  | 4890 |  |  | 70 | 121945
|  |  | СП от ЗП |  | % |  |  | 70 |  |  |  |  | 4564 |  |  | 41 | 71425
|  |  | ЗТР |  | чел-ч |  |  | 352.8 |  | 1 |  | 1 | 353
[13 empty] | 15974 |  |  |  | 367577
1556 | 5.6-12-5 |  | Система охлаждения с хладоносителем, с батареями в количестве до 25 шт. |  | 1 система |  |  | 1
|  |  | ЗП | [5 empty] | 8397.31 | 1 |  | 1 | 8397 |  |  | 26.72 | 224376
|  |  | НР от ЗП |  | % |  |  | 75 |  |  |  |  | 6298 |  |  | 70 | 157063
|  |  | СП от ЗП |  | % |  |  | 70 |  |  |  |  | 5878 |  |  | 41 | 91994
|  |  | ЗТР |  | чел-ч |  |  | 454.4 |  | 1 |  | 1 | 454
[13 empty] | 20573 |  |  |  | 473433
1557 | 5.6-12-6 |  | Система охлаждения с хладоносителем, с воздухоохладителями в количестве до 2 шт. |  | 1 система |  |  | 1
|  |  | ЗП | [5 empty] | 990 | 1 |  | 1 | 990 |  |  | 26.72 | 26453
|  |  | НР от ЗП |  | % |  |  | 75 |  |  |  |  | 743 |  |  | 70 | 18517
|  |  | СП от ЗП |  | % |  |  | 70 |  |  |  |  | 693 |  |  | 41 | 10846
|  |  | ЗТР |  | чел-ч |  |  | 60 |  | 1 |  | 1 | 60
[13 empty] | 2426 |  |  |  | 55816
1558 | 5.6-12-7 |  | Система охлаждения с хладоносителем, с воздухоохладителями в количестве до 5 шт. |  | 1 система |  |  | 1
|  |  | ЗП | [5 empty] | 2244 | 1 |  | 1 | 2244 |  |  | 26.72 | 59960
|  |  | НР от ЗП |  | % |  |  | 75 |  |  |  |  | 1683 |  |  | 70 | 41972
|  |  | СП от ЗП |  | % |  |  | 70 |  |  |  |  | 1571 |  |  | 41 | 24584
|  |  | ЗТР |  | чел-ч |  |  | 136 |  | 1 |  | 1 | 136
[13 empty] | 5498 |  |  |  | 126516
1559 | 5.6-12-8 |  | Система охлаждения с хладоносителем, с воздухоохладителями в количестве до 10 шт. |  | 1 система |  |  | 1
|  |  | ЗП | [5 empty] | 5750.98 | 1 |  | 1 | 5751 |  |  | 26.72 | 153666
|  |  | НР от ЗП |  | % |  |  | 75 |  |  |  |  | 4313 |  |  | 70 | 107566
|  |  | СП от ЗП |  | % |  |  | 70 |  |  |  |  | 4026 |  |  | 41 | 63003
|  |  | ЗТР |  | чел-ч |  |  | 311.2 |  | 1 |  | 1 | 311
[13 empty] | 14090 |  |  |  | 324235
1560 | 5.6-12-9 |  | Система охлаждения с хладоносителем, с воздухоохладителями в количестве до 15 шт. |  | 1 система |  |  | 1
|  |  | ЗП | [5 empty] | 6357.12 | 1 |  | 1 | 6357 |  |  | 26.72 | 169862
|  |  | НР от ЗП |  | % |  |  | 75 |  |  |  |  | 4768 |  |  | 70 | 118903
|  |  | СП от ЗП |  | % |  |  | 70 |  |  |  |  | 4450 |  |  | 41 | 69643
|  |  | ЗТР |  | чел-ч |  |  | 344 |  | 1 |  | 1 | 344
[13 empty] | 15575 |  |  |  | 358408
1561 | 5.6-12-10 |  | Система охлаждения с хладоносителем, с воздухоохладителями в количестве до 20 шт. |  | 1 система |  |  | 1
|  |  | ЗП | [5 empty] | 8412.1 | 1 |  | 1 | 8412 |  |  | 26.72 | 224771
|  |  | НР от ЗП |  | % |  |  | 75 |  |  |  |  | 6309 |  |  | 70 | 157340
|  |  | СП от ЗП |  | % |  |  | 70 |  |  |  |  | 5888 |  |  | 41 | 92156
|  |  | ЗТР |  | чел-ч |  |  | 455.2 |  | 1 |  | 1 | 455
[13 empty] | 20609 |  |  |  | 474267
1562 | 5.6-12-11 |  | Система охлаждения с хладоносителем, с холодопотребляющими теплообменниками для охлаждения продукта в количестве до 2 шт. |  | 1 система |  |  | 1
|  |  | ЗП | [5 empty] | 739.2 | 1 |  | 1 | 739 |  |  | 26.72 | 19751
|  |  | НР от ЗП |  | % |  |  | 75 |  |  |  |  | 554 |  |  | 70 | 13826
|  |  | СП от ЗП |  | % |  |  | 70 |  |  |  |  | 517 |  |  | 41 | 8098
|  |  | ЗТР |  | чел-ч |  |  | 44.8 |  | 1 |  | 1 | 45
[13 empty] | 1810 |  |  |  | 41675
1563 | 5.6-12-12 |  | Система охлаждения с хладоносителем, с холодопотребляющими теплообменниками для охлаждения продукта в количестве до 5 шт. |  | 1 система |  |  | 1
|  |  | ЗП | [5 empty] | 1877.57 | 1 |  | 1 | 1878 |  |  | 26.72 | 50169
|  |  | НР от ЗП |  | % |  |  | 75 |  |  |  |  | 1409 |  |  | 70 | 35118
|  |  | СП от ЗП |  | % |  |  | 70 |  |  |  |  | 1315 |  |  | 41 | 20569
|  |  | ЗТР |  | чел-ч |  |  | 101.6 |  | 1 |  | 1 | 102
[13 empty] | 4602 |  |  |  | 105856
1564 | 5.6-12-13 |  | Система охлаждения с хладоносителем, с холодопотребляющими теплообменниками для охлаждения продукта в количестве до 10 шт. |  | 1 система |  |  | 1
|  |  | ЗП | [5 empty] | 3326.4 | 1 |  | 1 | 3326 |  |  | 26.72 | 88881
|  |  | НР от ЗП |  | % |  |  | 75 |  |  |  |  | 2495 |  |  | 70 | 62217
|  |  | СП от ЗП |  | % |  |  | 70 |  |  |  |  | 2328 |  |  | 41 | 36441
|  |  | ЗТР |  | чел-ч |  |  | 180 |  | 1 |  | 1 | 180
[13 empty] | 8149 |  |  |  | 187539
1565 | 5.6-12-14 |  | Система охлаждения с хладоносителем, с холодопотребляющими теплообменниками для охлаждения продукта в количестве до 15 шт. |  | 1 система |  |  | 1
|  |  | ЗП | [5 empty] | 5144.83 | 1 |  | 1 | 5145 |  |  | 26.72 | 137470
|  |  | НР от ЗП |  | % |  |  | 75 |  |  |  |  | 3859 |  |  | 70 | 96229
|  |  | СП от ЗП |  | % |  |  | 70 |  |  |  |  | 3602 |  |  | 41 | 56363
|  |  | ЗТР |  | чел-ч |  |  | 278.4 |  | 1 |  | 1 | 278
[13 empty] | 12606 |  |  |  | 290062
1566 | 5.6-13-1 |  | Система непосредственного охлаждения, с батареями в количестве до 5 шт. |  | 1 система |  |  | 1
|  |  | ЗП | [5 empty] | 2587.94 | 1 |  | 1 | 2588 |  |  | 26.72 | 69150
|  |  | НР от ЗП |  | % |  |  | 75 |  |  |  |  | 1941 |  |  | 70 | 48405
|  |  | СП от ЗП |  | % |  |  | 70 |  |  |  |  | 1812 |  |  | 41 | 28352
|  |  | ЗТР |  | чел-ч |  |  | 168 |  | 1 |  | 1 | 168
[13 empty] | 6341 |  |  |  | 145907
1567 | 5.6-13-2 |  | Система непосредственного охлаждения, с батареями в количестве до 10 шт. |  | 1 система |  |  | 1
|  |  | ЗП | [5 empty] | 4436.47 | 1 |  | 1 | 4436 |  |  | 26.72 | 118542
|  |  | НР от ЗП |  | % |  |  | 75 |  |  |  |  | 3327 |  |  | 70 | 82979
|  |  | СП от ЗП |  | % |  |  | 70 |  |  |  |  | 3105 |  |  | 41 | 48602
|  |  | ЗТР |  | чел-ч |  |  | 288 |  | 1 |  | 1 | 288
[13 empty] | 10868 |  |  |  | 250123
1568 | 5.6-13-3 |  | Система непосредственного охлаждения, с батареями в количестве до 15 шт. |  | 1 система |  |  | 1
|  |  | ЗП | [5 empty] | 7097.27 | 1 |  | 1 | 7097 |  |  | 26.72 | 189639
|  |  | НР от ЗП |  | % |  |  | 75 |  |  |  |  | 5323 |  |  | 70 | 132747
|  |  | СП от ЗП |  | % |  |  | 70 |  |  |  |  | 4968 |  |  | 41 | 77752
|  |  | ЗТР |  | чел-ч |  |  | 416.8 |  | 1 |  | 1 | 417
[13 empty] | 17388 |  |  |  | 400138
1569 | 5.6-13-4 |  | Система непосредственного охлаждения, с батареями в количестве до 20 шт. |  | 1 система |  |  | 1
|  |  | ЗП | [5 empty] | 8895.43 | 1 |  | 1 | 8895 |  |  | 26.72 | 237686
|  |  | НР от ЗП |  | % |  |  | 75 |  |  |  |  | 6671 |  |  | 70 | 166380
|  |  | СП от ЗП |  | % |  |  | 70 |  |  |  |  | 6227 |  |  | 41 | 97451
|  |  | ЗТР |  | чел-ч |  |  | 522.4 |  | 1 |  | 1 | 522
[13 empty] | 21793 |  |  |  | 501517
1570 | 5.6-13-5 |  | Система непосредственного охлаждения, с батареями в количестве до 25 шт. |  | 1 система |  |  | 1
|  |  | ЗП | [5 empty] | 10407.51 | 1 |  | 1 | 10408 |  |  | 26.72 | 278089
|  |  | НР от ЗП |  | % |  |  | 75 |  |  |  |  | 7806 |  |  | 70 | 194662
|  |  | СП от ЗП |  | % |  |  | 70 |  |  |  |  | 7286 |  |  | 41 | 114016
|  |  | ЗТР |  | чел-ч |  |  | 611.2 |  | 1 |  | 1 | 611
[13 empty] | 25500 |  |  |  | 586767
1571 | 5.6-13-6 |  | Система непосредственного охлаждения, с воздухоохладителями в количестве до 2 шт. |  | 1 система |  |  | 1
|  |  | ЗП | [5 empty] | 1257 | 1 |  | 1 | 1257 |  |  | 26.72 | 33587
|  |  | НР от ЗП |  | % |  |  | 75 |  |  |  |  | 943 |  |  | 70 | 23511
|  |  | СП от ЗП |  | % |  |  | 70 |  |  |  |  | 880 |  |  | 41 | 13771
|  |  | ЗТР |  | чел-ч |  |  | 81.6 |  | 1 |  | 1 | 82
[13 empty] | 3080 |  |  |  | 70869
1572 | 5.6-13-7 |  | Система непосредственного охлаждения, с воздухоохладителями в количестве до 5 шт. |  | 1 система |  |  | 1
|  |  | ЗП | [5 empty] | 3216.44 | 1 |  | 1 | 3216 |  |  | 26.72 | 85943
|  |  | НР от ЗП |  | % |  |  | 75 |  |  |  |  | 2412 |  |  | 70 | 60160
|  |  | СП от ЗП |  | % |  |  | 70 |  |  |  |  | 2251 |  |  | 41 | 35237
|  |  | ЗТР |  | чел-ч |  |  | 208.8 |  | 1 |  | 1 | 209
[13 empty] | 7879 |  |  |  | 181340
1573 | 5.6-13-8 |  | Система непосредственного охлаждения, с воздухоохладителями в количестве до 10 шт. |  | 1 система |  |  | 1
|  |  | ЗП | [5 empty] | 6729.47 | 1 |  | 1 | 6729 |  |  | 26.72 | 179811
|  |  | НР от ЗП |  | % |  |  | 75 |  |  |  |  | 5047 |  |  | 70 | 125868
|  |  | СП от ЗП |  | % |  |  | 70 |  |  |  |  | 4710 |  |  | 41 | 73723
|  |  | ЗТР |  | чел-ч |  |  | 395.2 |  | 1 |  | 1 | 395
[13 empty] | 16486 |  |  |  | 379402
1574 | 5.6-13-9 |  | Система непосредственного охлаждения, с воздухоохладителями в количестве до 20 шт. |  | 1 система |  |  | 1
|  |  | ЗП | [5 empty] | 11374.7 | 1 |  | 1 | 11375 |  |  | 26.72 | 303932
|  |  | НР от ЗП |  | % |  |  | 75 |  |  |  |  | 8531 |  |  | 70 | 212752
|  |  | СП от ЗП |  | % |  |  | 70 |  |  |  |  | 7963 |  |  | 41 | 124612
|  |  | ЗТР |  | чел-ч |  |  | 668 |  | 1 |  | 1 | 668
[13 empty] | 27869 |  |  |  | 641296
1575 | 5.6-13-10 |  | Система непосредственного охлаждения, с холодопотребляющими аппаратами для термообработки продукта в количестве до 2 шт. |  | 1 система |  |  | 1
|  |  | ЗП | [5 empty] | 1540.44 | 1 |  | 1 | 1540 |  |  | 26.72 | 41161
|  |  | НР от ЗП |  | % |  |  | 75 |  |  |  |  | 1155 |  |  | 70 | 28813
|  |  | СП от ЗП |  | % |  |  | 70 |  |  |  |  | 1078 |  |  | 41 | 16876
|  |  | ЗТР |  | чел-ч |  |  | 100 |  | 1 |  | 1 | 100
[13 empty] | 3773 |  |  |  | 86850
1576 | 5.6-13-11 |  | Система непосредственного охлаждения, с холодопотребляющими аппаратами для термообработки продукта в количестве до 5 шт. |  | 1 система |  |  | 1
|  |  | ЗП | [5 empty] | 4004.99 | 1 |  | 1 | 4005 |  |  | 26.72 | 107013
|  |  | НР от ЗП |  | % |  |  | 75 |  |  |  |  | 3004 |  |  | 70 | 74909
|  |  | СП от ЗП |  | % |  |  | 70 |  |  |  |  | 2804 |  |  | 41 | 43875
|  |  | ЗТР |  | чел-ч |  |  | 235.2 |  | 1 |  | 1 | 235
[13 empty] | 9813 |  |  |  | 225797
1577 | 5.6-13-12 |  | Система непосредственного охлаждения, с холодопотребляющими аппаратами для термообработки продукта в количестве до 10 шт. |  | 1 система |  |  | 1
|  |  | ЗП | [5 empty] | 7206.25 | 1 |  | 1 | 7206 |  |  | 26.72 | 192551
|  |  | НР от ЗП |  | % |  |  | 75 |  |  |  |  | 5405 |  |  | 70 | 134786
|  |  | СП от ЗП |  | % |  |  | 70 |  |  |  |  | 5044 |  |  | 41 | 78946
|  |  | ЗТР |  | чел-ч |  |  | 423.2 |  | 1 |  | 1 | 423
[13 empty] | 17655 |  |  |  | 406283
1578 | 5.6-13-13 |  | Система непосредственного охлаждения, с холодопотребляющими аппаратами для термообработки продукта в количестве до 15 шт. |  | 1 система |  |  | 1
|  |  | ЗП | [5 empty] | 10203.18 | 1 |  | 1 | 10203 |  |  | 26.72 | 272629
|  |  | НР от ЗП |  | % |  |  | 75 |  |  |  |  | 7652 |  |  | 70 | 190840
|  |  | СП от ЗП |  | % |  |  | 70 |  |  |  |  | 7142 |  |  | 41 | 111778
|  |  | ЗТР |  | чел-ч |  |  | 599.2 |  | 1 |  | 1 | 599
[13 empty] | 24997 |  |  |  | 575247
1579 | 5.6-14-1 |  | Установка компрессорная с поршневым компрессором, мощность электропривода, кВт (производительность установки м3/ч, давление мПа), до 40 (240;0,5) |  | 1 установка |  |  | 1
|  |  | ЗП | [5 empty] | 3928.68 | 1 |  | 1 | 3929 |  |  | 26.72 | 104974
|  |  | НР от ЗП |  | % |  |  | 75 |  |  |  |  | 2947 |  |  | 70 | 73482
|  |  | СП от ЗП |  | % |  |  | 70 |  |  |  |  | 2750 |  |  | 41 | 43039
|  |  | ЗТР |  | чел-ч |  |  | 236.4 |  | 1 |  | 1 | 236
[13 empty] | 9626 |  |  |  | 221495
1580 | 5.6-14-2 |  | Установка компрессорная с поршневым компрессором, мощность электропривода, кВт (производительность установки м3/ч, давление мПа), до 75 (600;0,8) |  | 1 установка |  |  | 1
|  |  | ЗП | [5 empty] | 4350.38 | 1 |  | 1 | 4350 |  |  | 26.72 | 116242
|  |  | НР от ЗП |  | % |  |  | 75 |  |  |  |  | 3263 |  |  | 70 | 81369
|  |  | СП от ЗП |  | % |  |  | 70 |  |  |  |  | 3045 |  |  | 41 | 47659
|  |  | ЗТР |  | чел-ч |  |  | 247.8 |  | 1 |  | 1 | 248
[13 empty] | 10658 |  |  |  | 245270
1581 | 5.6-14-3 |  | Установка компрессорная с поршневым компрессором, мощность электропривода, кВт (производительность установки м3/ч, давление мПа), до 150 (1200;0,8) |  | 1 установка |  |  | 1
|  |  | ЗП | [5 empty] | 5052.8 | 1 |  | 1 | 5053 |  |  | 26.72 | 135011
|  |  | НР от ЗП |  | % |  |  | 75 |  |  |  |  | 3790 |  |  | 70 | 94508
|  |  | СП от ЗП |  | % |  |  | 70 |  |  |  |  | 3537 |  |  | 41 | 55355
|  |  | ЗТР |  | чел-ч |  |  | 260.4 |  | 1 |  | 1 | 260
[13 empty] | 12380 |  |  |  | 284874
1582 | 5.6-14-4 |  | Установка компрессорная с поршневым компрессором, мощность электропривода, кВт (производительность установки м3/ч, давление мПа), до 250 (1800;0,8) |  | 1 установка |  |  | 1
|  |  | ЗП | [5 empty] | 5328.89 | 1 |  | 1 | 5329 |  |  | 26.72 | 142388
|  |  | НР от ЗП |  | % |  |  | 75 |  |  |  |  | 3997 |  |  | 70 | 99672
|  |  | СП от ЗП |  | % |  |  | 70 |  |  |  |  | 3730 |  |  | 41 | 58379
|  |  | ЗТР |  | чел-ч |  |  | 320.4 |  | 1 |  | 1 | 320
[13 empty] | 13056 |  |  |  | 300439
1583 | 5.6-14-5 |  | Установка компрессорная с поршневым компрессором, мощность электропривода, кВт (производительность установки м3/ч, давление мПа), до 300 (600;25) |  | 1 установка |  |  | 1
|  |  | ЗП | [5 empty] | 9858.5 | 1 |  | 1 | 9859 |  |  | 26.72 | 263419
|  |  | НР от ЗП |  | % |  |  | 75 |  |  |  |  | 7394 |  |  | 70 | 184393
|  |  | СП от ЗП |  | % |  |  | 70 |  |  |  |  | 6901 |  |  | 41 | 108002
|  |  | ЗТР |  | чел-ч |  |  | 541.2 |  | 1 |  | 1 | 541
[13 empty] | 24154 |  |  |  | 555814
1584 | 5.6-14-6 |  | Установка компрессорная с поршневым компрессором, мощность электропривода, кВт (производительность установки м3/ч, давление мПа), до400 (3000;0,8) |  | 1 установка |  |  | 1
|  |  | ЗП | [5 empty] | 9365.04 | 1 |  | 1 | 9365 |  |  | 26.72 | 250234
|  |  | НР от ЗП |  | % |  |  | 75 |  |  |  |  | 7024 |  |  | 70 | 175164
|  |  | СП от ЗП |  | % |  |  | 70 |  |  |  |  | 6556 |  |  | 41 | 102596
|  |  | ЗТР |  | чел-ч |  |  | 569.4 |  | 1 |  | 1 | 569
[13 empty] | 22945 |  |  |  | 527994
1585 | 5.6-14-7 |  | Установка компрессорная с поршневым компрессором, мощность электропривода, кВт (производительность установки м3/ч, давление мПа), до 800 (6000;0,8) |  | 1 установка |  |  | 1
|  |  | ЗП | [5 empty] | 11207.83 | 1 |  | 1 | 11208 |  |  | 26.72 | 299473
|  |  | НР от ЗП |  | % |  |  | 75 |  |  |  |  | 8406 |  |  | 70 | 209631
|  |  | СП от ЗП |  | % |  |  | 70 |  |  |  |  | 7846 |  |  | 41 | 122784
|  |  | ЗТР |  | чел-ч |  |  | 658.2 |  | 1 |  | 1 | 658
[13 empty] | 27460 |  |  |  | 631888
1586 | 5.6-14-8 |  | Установка компрессорная с поршневым компрессором, мощность электропривода, кВт (производительность установки м3/ч, давление мПа), до 800 (600;22) |  | 1 установка |  |  | 1
|  |  | ЗП | [5 empty] | 12896.93 | 1 |  | 1 | 12897 |  |  | 26.72 | 344606
|  |  | НР от ЗП |  | % |  |  | 75 |  |  |  |  | 9673 |  |  | 70 | 241224
|  |  | СП от ЗП |  | % |  |  | 70 |  |  |  |  | 9028 |  |  | 41 | 141288
|  |  | ЗТР |  | чел-ч |  |  | 708 |  | 1 |  | 1 | 708
[13 empty] | 31598 |  |  |  | 727118
1587 | 5.6-14-9 |  | Установка компрессорная с поршневым компрессором, мощность электропривода, кВт (производительность установки м3/ч, давление мПа), до 1000 (600;7) |  | 1 установка |  |  | 1
|  |  | ЗП | [5 empty] | 13334.11 | 1 |  | 1 | 13334 |  |  | 26.72 | 356287
|  |  | НР от ЗП |  | % |  |  | 75 |  |  |  |  | 10001 |  |  | 70 | 249401
|  |  | СП от ЗП |  | % |  |  | 70 |  |  |  |  | 9334 |  |  | 41 | 146078
|  |  | ЗТР |  | чел-ч |  |  | 732 |  | 1 |  | 1 | 732
[13 empty] | 32669 |  |  |  | 751766
1588 | 5.6-14-10 |  | Установка компрессорная с поршневым компрессором, мощность электропривода, кВт (производительность установки м3/ч, давление мПа), до 2000 (3780;32) |  | 1 установка |  |  | 1
|  |  | ЗП | [5 empty] | 12546.23 | 1 |  | 1 | 12546 |  |  | 26.72 | 335235
|  |  | НР от ЗП |  | % |  |  | 75 |  |  |  |  | 9410 |  |  | 70 | 234665
|  |  | СП от ЗП |  | % |  |  | 70 |  |  |  |  | 8782 |  |  | 41 | 137446
|  |  | ЗТР |  | чел-ч |  |  | 736.8 |  | 1 |  | 1 | 737
[13 empty] | 30738 |  |  |  | 707346
1589 | 5.6-14-11 |  | Установка компрессорная с поршневым компрессором, мощность электропривода, кВт (производительность установки м3/ч, давление мПа), до 3500 (2160;1,6-17) |  | 1 установка |  |  | 1
|  |  | ЗП | [5 empty] | 15110.65 | 1 |  | 1 | 15111 |  |  | 26.72 | 403757
|  |  | НР от ЗП |  | % |  |  | 75 |  |  |  |  | 11333 |  |  | 70 | 282630
|  |  | СП от ЗП |  | % |  |  | 70 |  |  |  |  | 10578 |  |  | 41 | 165540
|  |  | ЗТР |  | чел-ч |  |  | 887.4 |  | 1 |  | 1 | 887
[13 empty] | 37022 |  |  |  | 851927
1590 | 5.6-14-12 |  | Установка компрессорная с поршневым компрессором, мощность электропривода, кВт (производительность установки м3/ч, давление мПа), до 5000 (2112;2,2-32) |  | 1 установка |  |  | 1
|  |  | ЗП | [5 empty] | 19847.01 | 1 |  | 1 | 19847 |  |  | 26.72 | 530312
|  |  | НР от ЗП |  | % |  |  | 75 |  |  |  |  | 14885 |  |  | 70 | 371218
|  |  | СП от ЗП |  | % |  |  | 70 |  |  |  |  | 13893 |  |  | 41 | 217428
|  |  | ЗТР |  | чел-ч |  |  | 1132.2 |  | 1 |  | 1 | 1132
[13 empty] | 48625 |  |  |  | 1118958
1591 | 5.6-14-13 |  | Установка компрессорная с поршневым компрессором, мощность электропривода, кВт (производительность установки м3/ч, давление мПа), до 5000 (70;25-250) |  | 1 установка |  |  | 1
|  |  | ЗП | [5 empty] | 21308.98 | 1 |  | 1 | 21309 |  |  | 26.72 | 569376
|  |  | НР от ЗП |  | % |  |  | 75 |  |  |  |  | 15982 |  |  | 70 | 398563
|  |  | СП от ЗП |  | % |  |  | 70 |  |  |  |  | 14916 |  |  | 41 | 233444
|  |  | ЗТР |  | чел-ч |  |  | 1215.6 |  | 1 |  | 1 | 1216
[13 empty] | 52207 |  |  |  | 1201383
1592 | 5.6-15-1 |  | Установка компрессорная с центробежным компрессором, воздуходувкой, газодувкой или нагнетателем, мощность электропривода (для машин с паровым приводом номинальная мощность), кВт (производительность установки м3/ч, давление мПа) до300 (6000;0,18) |  | 1 установка |  |  | 1
|  |  | ЗП | [5 empty] | 5941.58 | 1 |  | 1 | 5942 |  |  | 26.72 | 158759
|  |  | НР от ЗП |  | % |  |  | 75 |  |  |  |  | 4457 |  |  | 70 | 111131
|  |  | СП от ЗП |  | % |  |  | 70 |  |  |  |  | 4159 |  |  | 41 | 65091
|  |  | ЗТР |  | чел-ч |  |  | 372 |  | 1 |  | 1 | 372
[13 empty] | 14558 |  |  |  | 334981
1593 | 5.6-15-2 |  | Установка компрессорная с центробежным компрессором, воздуходувкой, газодувкой или нагнетателем, мощность электропривода (для машин с паровым приводом номинальная мощность), кВт (производительность установки м3/ч, давление мПа) до800 (6000;0,65) |  | 1 установка |  |  | 1
|  |  | ЗП | [5 empty] | 9749.2 | 1 |  | 1 | 9749 |  |  | 26.72 | 260499
|  |  | НР от ЗП |  | % |  |  | 75 |  |  |  |  | 7312 |  |  | 70 | 182349
|  |  | СП от ЗП |  | % |  |  | 70 |  |  |  |  | 6824 |  |  | 41 | 106805
|  |  | ЗТР |  | чел-ч |  |  | 535.2 |  | 1 |  | 1 | 535
[13 empty] | 23885 |  |  |  | 549653
1594 | 5.6-15-3 |  | Установка компрессорная с центробежным компрессором, воздуходувкой, газодувкой или нагнетателем, мощность электропривода (для машин с паровым приводом номинальная мощность), кВт (производительность установки м3/ч, давление мПа) до2000 (8100;0,8) |  | 1 установка |  |  | 1
|  |  | ЗП | [5 empty] | 12924.25 | 1 |  | 1 | 12924 |  |  | 26.72 | 345336
|  |  | НР от ЗП |  | % |  |  | 75 |  |  |  |  | 9693 |  |  | 70 | 241735
|  |  | СП от ЗП |  | % |  |  | 70 |  |  |  |  | 9047 |  |  | 41 | 141588
|  |  | ЗТР |  | чел-ч |  |  | 759 |  | 1 |  | 1 | 759
[13 empty] | 31664 |  |  |  | 728659
1595 | 5.6-15-4 |  | Установка компрессорная с центробежным компрессором, воздуходувкой, газодувкой или нагнетателем, мощность электропривода (для машин с паровым приводом номинальная мощность), кВт (производительность установки м3/ч, давление мПа) до4000 (3150;0,88) |  | 1 установка |  |  | 1
|  |  | ЗП | [5 empty] | 14995.41 | 1 |  | 1 | 14995 |  |  | 26.72 | 400677
|  |  | НР от ЗП |  | % |  |  | 75 |  |  |  |  | 11246 |  |  | 70 | 280474
|  |  | СП от ЗП |  | % |  |  | 70 |  |  |  |  | 10497 |  |  | 41 | 164278
|  |  | ЗТР |  | чел-ч |  |  | 823.2 |  | 1 |  | 1 | 823
[13 empty] | 36738 |  |  |  | 845429
1596 | 5.6-15-5 |  | Установка компрессорная с центробежным компрессором, воздуходувкой, газодувкой или нагнетателем, мощность электропривода (для машин с паровым приводом номинальная мощность), кВт (производительность установки м3/ч, давление мПа) до8000 (54900;0,73) |  | 1 установка |  |  | 1
|  |  | ЗП | [5 empty] | 16173.19 | 1 |  | 1 | 16173 |  |  | 26.72 | 432148
|  |  | НР от ЗП |  | % |  |  | 75 |  |  |  |  | 12130 |  |  | 70 | 302504
|  |  | СП от ЗП |  | % |  |  | 70 |  |  |  |  | 11321 |  |  | 41 | 177181
|  |  | ЗТР |  | чел-ч |  |  | 949.8 |  | 1 |  | 1 | 950
[13 empty] | 39624 |  |  |  | 911833
1597 | 5.6-15-6 |  | Установка компрессорная с центробежным компрессором, воздуходувкой, газодувкой или нагнетателем, мощность электропривода (для машин с паровым приводом номинальная мощность), кВт (производительность установки м3/ч, давление мПа) до8000 (60000;11) |  | 1 установка |  |  | 1
|  |  | ЗП | [5 empty] | 27783.04 | 1 |  | 1 | 27783 |  |  | 26.72 | 742363
|  |  | НР от ЗП |  | % |  |  | 75 |  |  |  |  | 20837 |  |  | 70 | 519654
|  |  | СП от ЗП |  | % |  |  | 70 |  |  |  |  | 19448 |  |  | 41 | 304369
|  |  | ЗТР |  | чел-ч |  |  | 1525.2 |  | 1 |  | 1 | 1525
[13 empty] | 68068 |  |  |  | 1566386
1598 | 5.6-15-7 |  | Установка компрессорная с центробежным компрессором, воздуходувкой, газодувкой или нагнетателем, мощность электропривода (для машин с паровым приводом номинальная мощность), кВт (производительность установки м3/ч, давление мПа) до10000 (95400;0,73) |  | 1 установка |  |  | 1
|  |  | ЗП | [5 empty] | 20068.96 | 1 |  | 1 | 20069 |  |  | 26.72 | 536243
|  |  | НР от ЗП |  | % |  |  | 75 |  |  |  |  | 15052 |  |  | 70 | 375370
|  |  | СП от ЗП |  | % |  |  | 70 |  |  |  |  | 14048 |  |  | 41 | 219860
|  |  | ЗТР |  | чел-ч |  |  | 1063.2 |  | 1 |  | 1 | 1063
[13 empty] | 49169 |  |  |  | 1131473
1599 | 5.6-15-8 |  | Установка компрессорная с центробежным компрессором, воздуходувкой, газодувкой или нагнетателем, мощность электропривода (для машин с паровым приводом номинальная мощность), кВт (производительность установки м3/ч, давление мПа) до10000 (100000;25) |  | 1 установка |  |  | 1
|  |  | ЗП | [5 empty] | 37291.8 | 1 |  | 1 | 37292 |  |  | 26.72 | 996437
|  |  | НР от ЗП |  | % |  |  | 75 |  |  |  |  | 27969 |  |  | 70 | 697506
|  |  | СП от ЗП |  | % |  |  | 70 |  |  |  |  | 26104 |  |  | 41 | 408539
|  |  | ЗТР |  | чел-ч |  |  | 2047.2 |  | 1 |  | 1 | 2047
[13 empty] | 91365 |  |  |  | 2102482
1600 | 5.6-15-9 |  | Установка компрессорная с центробежным компрессором, воздуходувкой, газодувкой или нагнетателем, мощность электропривода (для машин с паровым приводом номинальная мощность), кВт (производительность установки м3/ч, давление мПа) до12500 (48000;3,63) |  | 1 установка |  |  | 1
|  |  | ЗП | [5 empty] | 22027.42 | 1 |  | 1 | 22027 |  |  | 26.72 | 588573
|  |  | НР от ЗП |  | % |  |  | 75 |  |  |  |  | 16520 |  |  | 70 | 412001
|  |  | СП от ЗП |  | % |  |  | 70 |  |  |  |  | 15419 |  |  | 41 | 241315
|  |  | ЗТР |  | чел-ч |  |  | 1135.2 |  | 1 |  | 1 | 1135
[13 empty] | 53966 |  |  |  | 1241889
1601 | 5.6-17-1 |  | Установка углекислотная для получения жидкой углекислоты с одним компрессором одноступенчатого сжатия, производительностью до 100 кг/ч |  | 1 установка |  |  | 1
|  |  | ЗП | [5 empty] | 3237.7 | 1 |  | 1 | 3238 |  |  | 26.72 | 86511
|  |  | НР от ЗП |  | % |  |  | 75 |  |  |  |  | 2429 |  |  | 70 | 60558
|  |  | СП от ЗП |  | % |  |  | 70 |  |  |  |  | 2267 |  |  | 41 | 35470
|  |  | ЗТР |  | чел-ч |  |  | 204.4 |  | 1 |  | 1 | 204
[13 empty] | 7934 |  |  |  | 182539
1602 | 5.6-17-2 |  | Установка углекислотная для получения жидкой углекислоты с одним компрессором одноступенчатого сжатия, производительностью до 200 кг/ч |  | 1 установка |  |  | 1
|  |  | ЗП | [5 empty] | 5022.86 | 1 |  | 1 | 5023 |  |  | 26.72 | 134211
|  |  | НР от ЗП |  | % |  |  | 75 |  |  |  |  | 3767 |  |  | 70 | 93948
|  |  | СП от ЗП |  | % |  |  | 70 |  |  |  |  | 3516 |  |  | 41 | 55027
|  |  | ЗТР |  | чел-ч |  |  | 317.1 |  | 1 |  | 1 | 317
[13 empty] | 12306 |  |  |  | 283186
1603 | 5.6-17-3 |  | Установка углекислотная для получения жидкой углекислоты с одним компрессором одноступенчатого сжатия, производительностью до 400 кг/ч |  | 1 установка |  |  | 1
|  |  | ЗП | [5 empty] | 7692.3 | 1 |  | 1 | 7692 |  |  | 26.72 | 205538
|  |  | НР от ЗП |  | % |  |  | 75 |  |  |  |  | 5769 |  |  | 70 | 143877
|  |  | СП от ЗП |  | % |  |  | 70 |  |  |  |  | 5384 |  |  | 41 | 84271
|  |  | ЗТР |  | чел-ч |  |  | 466.2 |  | 1 |  | 1 | 466
[13 empty] | 18845 |  |  |  | 433686
1604 | 5.6-17-4 |  | Установка углекислотная для получения жидкой углекислоты с одним компрессором одноступенчатого сжатия, производительностью до 1000 кг/ч |  | 1 установка |  |  | 1
|  |  | ЗП | [5 empty] | 9124.5 | 1 |  | 1 | 9125 |  |  | 26.72 | 243807
|  |  | НР от ЗП |  | % |  |  | 75 |  |  |  |  | 6844 |  |  | 70 | 170665
|  |  | СП от ЗП |  | % |  |  | 70 |  |  |  |  | 6388 |  |  | 41 | 99961
|  |  | ЗТР |  | чел-ч |  |  | 553 |  | 1 |  | 1 | 553
[13 empty] | 22357 |  |  |  | 514433
1605 | 5.6-18-1 |  | Система для накапливания жидкой углекислоты среднего давления с соответствующими аппаратами и изотермическими сосудами, с количеством изометрических сосудов до 2 шт. |  | 1 система |  |  | 1
|  |  | ЗП | [5 empty] | 1482.84 | 1 |  | 1 | 1483 |  |  | 26.72 | 39621
|  |  | НР от ЗП |  | % |  |  | 75 |  |  |  |  | 1112 |  |  | 70 | 27735
|  |  | СП от ЗП |  | % |  |  | 70 |  |  |  |  | 1038 |  |  | 41 | 16245
|  |  | ЗТР |  | чел-ч |  |  | 95.2 |  | 1 |  | 1 | 95
[13 empty] | 3633 |  |  |  | 83601
1606 | 5.6-18-2 |  | Система для накапливания жидкой углекислоты среднего давления с соответствующими аппаратами и изотермическими сосудами, с количеством изометрических сосудов до 4 шт. |  | 1 система |  |  | 1
|  |  | ЗП | [5 empty] | 1657.29 | 1 |  | 1 | 1657 |  |  | 26.72 | 44283
|  |  | НР от ЗП |  | % |  |  | 75 |  |  |  |  | 1243 |  |  | 70 | 30998
|  |  | СП от ЗП |  | % |  |  | 70 |  |  |  |  | 1160 |  |  | 41 | 18156
|  |  | ЗТР |  | чел-ч |  |  | 106.4 |  | 1 |  | 1 | 106
[13 empty] | 4060 |  |  |  | 93437
1607 | 5.6-18-3 |  | Система для накапливания жидкой углекислоты среднего давления с соответствующими аппаратами и изотермическими сосудами, с количеством изометрических сосудов до 6 шт. |  | 1 система |  |  | 1
|  |  | ЗП | [5 empty] | 2155.56 | 1 |  | 1 | 2156 |  |  | 26.72 | 57597
|  |  | НР от ЗП |  | % |  |  | 75 |  |  |  |  | 1617 |  |  | 70 | 40318
|  |  | СП от ЗП |  | % |  |  | 70 |  |  |  |  | 1509 |  |  | 41 | 23615
|  |  | ЗТР |  | чел-ч |  |  | 123.9 |  | 1 |  | 1 | 124
[13 empty] | 5282 |  |  |  | 121530
1608 | 5.6-19-1 |  | Система для производства сухого льда (на ледогенераторах или прессах) производительностью до 200 кг/ч |  | 1 система |  |  | 1
|  |  | ЗП | [5 empty] | 2162.9 | 1 |  | 1 | 2163 |  |  | 26.72 | 57793
|  |  | НР от ЗП |  | % |  |  | 75 |  |  |  |  | 1622 |  |  | 70 | 40455
|  |  | СП от ЗП |  | % |  |  | 70 |  |  |  |  | 1514 |  |  | 41 | 23695
|  |  | ЗТР |  | чел-ч |  |  | 123.2 |  | 1 |  | 1 | 123
[13 empty] | 5299 |  |  |  | 121943
1609 | 5.6-19-2 |  | Система для производства сухого льда (на ледогенераторах или прессах) производительностью до 400 кг/ч |  | 1 система |  |  | 1
|  |  | ЗП | [5 empty] | 2658.63 | 1 |  | 1 | 2659 |  |  | 26.72 | 71039
|  |  | НР от ЗП |  | % |  |  | 75 |  |  |  |  | 1994 |  |  | 70 | 49727
|  |  | СП от ЗП |  | % |  |  | 70 |  |  |  |  | 1861 |  |  | 41 | 29126
|  |  | ЗТР |  | чел-ч |  |  | 144.9 |  | 1 |  | 1 | 145
[13 empty] | 6514 |  |  |  | 149892
1610 | 5.6-19-3 |  | Система для производства сухого льда (на ледогенераторах или прессах) производительностью до 1000 кг/ч |  | 1 система |  |  | 1
|  |  | ЗП | [5 empty] | 3633.63 | 1 |  | 1 | 3634 |  |  | 26.72 | 97091
|  |  | НР от ЗП |  | % |  |  | 75 |  |  |  |  | 2726 |  |  | 70 | 67964
|  |  | СП от ЗП |  | % |  |  | 70 |  |  |  |  | 2544 |  |  | 41 | 39807
|  |  | ЗТР |  | чел-ч |  |  | 192.5 |  | 1 |  | 1 | 193
[13 empty] | 8904 |  |  |  | 204862
1611 | 5.6-20-1 |  | Установка абсорбционная для отделения СО2 из дымовых (и других) газов, система производительностью до 200 кг/ч |  | 1 система |  |  | 1
|  |  | ЗП | [5 empty] | 9843.83 | 1 |  | 1 | 9844 |  |  | 26.72 | 263027
|  |  | НР от ЗП |  | % |  |  | 75 |  |  |  |  | 7383 |  |  | 70 | 184119
|  |  | СП от ЗП |  | % |  |  | 70 |  |  |  |  | 6891 |  |  | 41 | 107841
|  |  | ЗТР |  | чел-ч |  |  | 521.5 |  | 1 |  | 1 | 522
[13 empty] | 24118 |  |  |  | 554987
1612 | 5.6-20-2 |  | Установка абсорбционная для отделения СО2 из дымовых (и других) газов, система производительностью до 500 кг/ч |  | 1 система |  |  | 1
|  |  | ЗП | [5 empty] | 12948.94 | 1 |  | 1 | 12949 |  |  | 26.72 | 345996
|  |  | НР от ЗП |  | % |  |  | 75 |  |  |  |  | 9712 |  |  | 70 | 242197
|  |  | СП от ЗП |  | % |  |  | 70 |  |  |  |  | 9064 |  |  | 41 | 141858
|  |  | ЗТР |  | чел-ч |  |  | 686 |  | 1 |  | 1 | 686
[13 empty] | 31725 |  |  |  | 730051
1613 | 5.6-20-3 |  | Установка абсорбционная для отделения СО2 из дымовых (и других) газов, система производительностью до 1000 кг/ч |  | 1 система |  |  | 1
|  |  | ЗП | [5 empty] | 17507.49 | 1 |  | 1 | 17507 |  |  | 26.72 | 467800
|  |  | НР от ЗП |  | % |  |  | 75 |  |  |  |  | 13130 |  |  | 70 | 327460
|  |  | СП от ЗП |  | % |  |  | 70 |  |  |  |  | 12255 |  |  | 41 | 191798
|  |  | ЗТР |  | чел-ч |  |  | 927.5 |  | 1 |  | 1 | 928
[13 empty] | 42892 |  |  |  | 987058
1614 | 5.6-20-4 |  | Установка абсорбционная для отделения СО2 из дымовых (и других) газов, система производительностью до 1500 кг/ч |  | 1 система |  |  | 1
|  |  | ЗП | [5 empty] | 19053.43 | 1 |  | 1 | 19053 |  |  | 26.72 | 509108
|  |  | НР от ЗП |  | % |  |  | 75 |  |  |  |  | 14290 |  |  | 70 | 356376
|  |  | СП от ЗП |  | % |  |  | 70 |  |  |  |  | 13337 |  |  | 41 | 208734
|  |  | ЗТР |  | чел-ч |  |  | 1009.4 |  | 1 |  | 1 | 1009
[13 empty] | 46680 |  |  |  | 1074218
1615 | 5.6-21-1 |  | Установка для получения компремированного СО2 с одним компрессором одноступенчатого (двухступенчатого) сжатия, производительностью м3/мин, до 3 |  | 1 установка |  |  | 1
|  |  | ЗП | [5 empty] | 2840.75 | 1 |  | 1 | 2841 |  |  | 26.72 | 75905
|  |  | НР от ЗП |  | % |  |  | 75 |  |  |  |  | 2131 |  |  | 70 | 53134
|  |  | СП от ЗП |  | % |  |  | 70 |  |  |  |  | 1989 |  |  | 41 | 31121
|  |  | ЗТР |  | чел-ч |  |  | 170.8 |  | 1 |  | 1 | 171
[13 empty] | 6961 |  |  |  | 160160
1616 | 5.6-21-2 |  | Установка для получения компремированного СО2 с одним компрессором одноступенчатого (двухступенчатого) сжатия, производительностью м3/мин, до5 |  | 1 установка |  |  | 1
|  |  | ЗП | [5 empty] | 3248.23 | 1 |  | 1 | 3248 |  |  | 26.72 | 86793
|  |  | НР от ЗП |  | % |  |  | 75 |  |  |  |  | 2436 |  |  | 70 | 60755
|  |  | СП от ЗП |  | % |  |  | 70 |  |  |  |  | 2274 |  |  | 41 | 35585
|  |  | ЗТР |  | чел-ч |  |  | 195.3 |  | 1 |  | 1 | 195
[13 empty] | 7958 |  |  |  | 183133
1617 | 5.6-21-3 |  | Установка для получения компремированного СО2 с одним компрессором одноступенчатого (двухступенчатого) сжатия, производительностью м3/мин, до 10 |  | 1 установка |  |  | 1
|  |  | ЗП | [5 empty] | 3539.29 | 1 |  | 1 | 3539 |  |  | 26.72 | 94570
|  |  | НР от ЗП |  | % |  |  | 75 |  |  |  |  | 2654 |  |  | 70 | 66199
|  |  | СП от ЗП |  | % |  |  | 70 |  |  |  |  | 2477 |  |  | 41 | 38774
|  |  | ЗТР |  | чел-ч |  |  | 212.8 |  | 1 |  | 1 | 213
[13 empty] | 8670 |  |  |  | 199543
1618 | 5.6-21-4 |  | Установка для получения компремированного СО2 с одним компрессором одноступенчатого (двухступенчатого) сжатия, производительностью м3/мин, до 15 |  | 1 установка |  |  | 1
|  |  | ЗП | [5 empty] | 4063.2 | 1 |  | 1 | 4063 |  |  | 26.72 | 108569
|  |  | НР от ЗП |  | % |  |  | 75 |  |  |  |  | 3047 |  |  | 70 | 75998
|  |  | СП от ЗП |  | % |  |  | 70 |  |  |  |  | 2844 |  |  | 41 | 44513
|  |  | ЗТР |  | чел-ч |  |  | 244.3 |  | 1 |  | 1 | 244
[13 empty] | 9954 |  |  |  | 229080
1619 | 5.6-22-1 |  | Блок разделения воздуха (независимо от давления), количество перерабатываемого воздуха до 0,5 тыс.м3/ч |  | 1 комплект |  |  | 1
|  |  | ЗП | [5 empty] | 21372.91 | 1 |  | 1 | 21373 |  |  | 26.72 | 571084
|  |  | НР от ЗП |  | % |  |  | 75 |  |  |  |  | 16030 |  |  | 70 | 399759
|  |  | СП от ЗП |  | % |  |  | 70 |  |  |  |  | 14961 |  |  | 41 | 234144
|  |  | ЗТР |  | чел-ч |  |  | 1236 |  | 1 |  | 1 | 1236
[13 empty] | 52364 |  |  |  | 1204987
1620 | 5.6-22-2 |  | Блок разделения воздуха (независимо от давления), количество перерабатываемого воздуха до 1 тыс.м3/ч |  | 1 комплект |  |  | 1
|  |  | ЗП | [5 empty] | 24277.97 | 1 |  | 1 | 24278 |  |  | 26.72 | 648707
|  |  | НР от ЗП |  | % |  |  | 75 |  |  |  |  | 18209 |  |  | 70 | 454095
|  |  | СП от ЗП |  | % |  |  | 70 |  |  |  |  | 16995 |  |  | 41 | 265970
|  |  | ЗТР |  | чел-ч |  |  | 1404 |  | 1 |  | 1 | 1404
[13 empty] | 59482 |  |  |  | 1368772
1621 | 5.6-22-3 |  | Блок разделения воздуха (независимо от давления), количество перерабатываемого воздуха до 3 тыс.м3/ч |  | 1 комплект |  |  | 1
|  |  | ЗП | [5 empty] | 27286.77 | 1 |  | 1 | 27287 |  |  | 26.72 | 729102
|  |  | НР от ЗП |  | % |  |  | 75 |  |  |  |  | 20465 |  |  | 70 | 510371
|  |  | СП от ЗП |  | % |  |  | 70 |  |  |  |  | 19101 |  |  | 41 | 298932
|  |  | ЗТР |  | чел-ч |  |  | 1578 |  | 1 |  | 1 | 1578
[13 empty] | 66853 |  |  |  | 1538405
1622 | 5.6-22-4 |  | Блок разделения воздуха (независимо от давления), количество перерабатываемого воздуха до 10 тыс.м3/ч |  | 1 комплект |  |  | 1
|  |  | ЗП | [5 empty] | 42115.39 | 1 |  | 1 | 42115 |  |  | 26.72 | 1125323
|  |  | НР от ЗП |  | % |  |  | 75 |  |  |  |  | 31586 |  |  | 70 | 787726
|  |  | СП от ЗП |  | % |  |  | 70 |  |  |  |  | 29481 |  |  | 41 | 461382
|  |  | ЗТР |  | чел-ч |  |  | 2346 |  | 1 |  | 1 | 2346
[13 empty] | 103182 |  |  |  | 2374431
1623 | 5.6-22-5 |  | Блок разделения воздуха (независимо от давления), количество перерабатываемого воздуха до 20 тыс.м3/ч |  | 1 комплект |  |  | 1
|  |  | ЗП | [5 empty] | 92897.8 | 1 |  | 1 | 92898 |  |  | 26.72 | 2482229
|  |  | НР от ЗП |  | % |  |  | 75 |  |  |  |  | 69674 |  |  | 70 | 1737560
|  |  | СП от ЗП |  | % |  |  | 70 |  |  |  |  | 65029 |  |  | 41 | 1017714
|  |  | ЗТР |  | чел-ч |  |  | 5331.6 |  | 1 |  | 1 | 5332
[13 empty] | 227601 |  |  |  | 5237503
1624 | 5.6-22-6 |  | Блок разделения воздуха (независимо от давления), количество перерабатываемого воздуха до 50 тыс.м3/ч |  | 1 комплект |  |  | 1
|  |  | ЗП | [5 empty] | 95496.19 | 1 |  | 1 | 95496 |  |  | 26.72 | 2551658
|  |  | НР от ЗП |  | % |  |  | 75 |  |  |  |  | 71622 |  |  | 70 | 1786161
|  |  | СП от ЗП |  | % |  |  | 70 |  |  |  |  | 66847 |  |  | 41 | 1046180
|  |  | ЗТР |  | чел-ч |  |  | 5652 |  | 1 |  | 1 | 5652
[13 empty] | 233965 |  |  |  | 5383999
1625 | 5.6-22-7 |  | Блок разделения воздуха (независимо от давления), количество перерабатываемого воздуха до 100 тыс.м3/ч |  | 1 комплект |  |  | 1
|  |  | ЗП | [5 empty] | 113206.58 | 1 |  | 1 | 113207 |  |  | 26.72 | 3024880
|  |  | НР от ЗП |  | % |  |  | 75 |  |  |  |  | 84905 |  |  | 70 | 2117416
|  |  | СП от ЗП |  | % |  |  | 70 |  |  |  |  | 79245 |  |  | 41 | 1240201
|  |  | ЗТР |  | чел-ч |  |  | 6700.2 |  | 1 |  | 1 | 6700
[13 empty] | 277357 |  |  |  | 6382497
1626 | 5.6-22-8 |  | Блок разделения воздуха (независимо от давления), количество перерабатываемого воздуха до 300 тыс.м3/ч |  | 1 комплект |  |  | 1
|  |  | ЗП | [5 empty] | 117768.5 | 1 |  | 1 | 117769 |  |  | 26.72 | 3146774
|  |  | НР от ЗП |  | % |  |  | 75 |  |  |  |  | 88327 |  |  | 70 | 2202742
|  |  | СП от ЗП |  | % |  |  | 70 |  |  |  |  | 82438 |  |  | 41 | 1290177
|  |  | ЗТР |  | чел-ч |  |  | 6970.2 |  | 1 |  | 1 | 6970
[13 empty] | 288534 |  |  |  | 6639693
1627 | 5.6-22-9 |  | Блок разделения воздуха (независимо от давления), количество перерабатываемого воздуха до 400 тыс.м3/ч |  | 1 комплект |  |  | 1
|  |  | ЗП | [5 empty] | 137668.6 | 1 |  | 1 | 137669 |  |  | 26.72 | 3678505
|  |  | НР от ЗП |  | % |  |  | 75 |  |  |  |  | 103252 |  |  | 70 | 2574954
|  |  | СП от ЗП |  | % |  |  | 70 |  |  |  |  | 96368 |  |  | 41 | 1508187
|  |  | ЗТР |  | чел-ч |  |  | 8148 |  | 1 |  | 1 | 8148
[13 empty] | 337289 |  |  |  | 7761646
1628 | 5.6-23-1 |  | Установка осушки воздуха |  | 1 установка |  |  | 1
|  |  | ЗП | [5 empty] | 11633.53 | 1 |  | 1 | 11634 |  |  | 26.72 | 310848
|  |  | НР от ЗП |  | % |  |  | 75 |  |  |  |  | 8726 |  |  | 70 | 217594
|  |  | СП от ЗП |  | % |  |  | 70 |  |  |  |  | 8144 |  |  | 41 | 127448
|  |  | ЗТР |  | чел-ч |  |  | 722.4 |  | 1 |  | 1 | 722
[13 empty] | 28504 |  |  |  | 655890
1629 | 5.6-24-1 |  | Блок комплексной очистки |  | 1 комплект |  |  | 1
|  |  | ЗП | [5 empty] | 13720.61 | 1 |  | 1 | 13721 |  |  | 26.72 | 366615
|  |  | НР от ЗП |  | % |  |  | 75 |  |  |  |  | 10291 |  |  | 70 | 256631
|  |  | СП от ЗП |  | % |  |  | 70 |  |  |  |  | 9605 |  |  | 41 | 150312
|  |  | ЗТР |  | чел-ч |  |  | 852 |  | 1 |  | 1 | 852
[13 empty] | 33617 |  |  |  | 773558
1630 | 5.6-25-1 |  | Установка очистки сырого аргона от кислорода, количество перерабатываемого сырого аргона до 250 м3/ч |  | 1 установка |  |  | 1
|  |  | ЗП | [5 empty] | 13695.26 | 1 |  | 1 | 13695 |  |  | 26.72 | 365937
|  |  | НР от ЗП |  | % |  |  | 75 |  |  |  |  | 10271 |  |  | 70 | 256156
|  |  | СП от ЗП |  | % |  |  | 70 |  |  |  |  | 9587 |  |  | 41 | 150034
|  |  | ЗТР |  | чел-ч |  |  | 792 |  | 1 |  | 1 | 792
[13 empty] | 33553 |  |  |  | 772127
1631 | 5.6-25-2 |  | Установка очистки сырого аргона от кислорода, количество перерабатываемого сырого аргона до 1200 м3/ч |  | 1 установка |  |  | 1
|  |  | ЗП | [5 empty] | 16953.08 | 1 |  | 1 | 16953 |  |  | 26.72 | 452986
|  |  | НР от ЗП |  | % |  |  | 75 |  |  |  |  | 12715 |  |  | 70 | 317090
|  |  | СП от ЗП |  | % |  |  | 70 |  |  |  |  | 11867 |  |  | 41 | 185724
|  |  | ЗТР |  | чел-ч |  |  | 980.4 |  | 1 |  | 1 | 980
[13 empty] | 41535 |  |  |  | 955800
1632 | 5.6-26-1 |  | Установка азотно-водяного или воздушно-водяного охлаждения производительностью до 50 м3/ч |  | 1 установка |  |  | 1
|  |  | ЗП | [5 empty] | 10242.14 | 1 |  | 1 | 10242 |  |  | 26.72 | 273670
|  |  | НР от ЗП |  | % |  |  | 75 |  |  |  |  | 7682 |  |  | 70 | 191569
|  |  | СП от ЗП |  | % |  |  | 70 |  |  |  |  | 7169 |  |  | 41 | 112205
|  |  | ЗТР |  | чел-ч |  |  | 636 |  | 1 |  | 1 | 636
[13 empty] | 25093 |  |  |  | 577444
1633 | 5.6-26-2 |  | Установка азотно-водяного или воздушно-водяного охлаждения производительностью до 300 м3/ч |  | 1 установка |  |  | 1
|  |  | ЗП | [5 empty] | 13459.72 | 1 |  | 1 | 13460 |  |  | 26.72 | 359644
|  |  | НР от ЗП |  | % |  |  | 75 |  |  |  |  | 10095 |  |  | 70 | 251751
|  |  | СП от ЗП |  | % |  |  | 70 |  |  |  |  | 9422 |  |  | 41 | 147454
|  |  | ЗТР |  | чел-ч |  |  | 835.8 |  | 1 |  | 1 | 836
[13 empty] | 32977 |  |  |  | 758849
1634 | 5.6-27-1 |  | Установка газификационная или газификатор теплый производительностью по газу до 500 м3/ч |  | 1 установка |  |  | 1
|  |  | ЗП | [5 empty] | 10551.34 | 1 |  | 1 | 10551 |  |  | 26.72 | 281932
|  |  | НР от ЗП |  | % |  |  | 75 |  |  |  |  | 7913 |  |  | 70 | 197352
|  |  | СП от ЗП |  | % |  |  | 70 |  |  |  |  | 7386 |  |  | 41 | 115592
|  |  | ЗТР |  | чел-ч |  |  | 655.2 |  | 1 |  | 1 | 655
[13 empty] | 25850 |  |  |  | 594876
1635 | 5.6-27-2 |  | Установка газификационная или газификатор теплый производительностью по газу до 1000 м3/ч |  | 1 установка |  |  | 1
|  |  | ЗП | [5 empty] | 11015.14 | 1 |  | 1 | 11015 |  |  | 26.72 | 294325
|  |  | НР от ЗП |  | % |  |  | 75 |  |  |  |  | 8261 |  |  | 70 | 206028
|  |  | СП от ЗП |  | % |  |  | 70 |  |  |  |  | 7711 |  |  | 41 | 120673
|  |  | ЗТР |  | чел-ч |  |  | 684 |  | 1 |  | 1 | 684
[13 empty] | 26987 |  |  |  | 621026
1636 | 5.6-28-1 |  | Система хранения и выдачи криогенных жидкостей (одна технологическая линия) с резервуаром вместимостью до 100 т |  | 1 комплект |  |  | 1
|  |  | ЗП | [5 empty] | 13720.61 | 1 |  | 1 | 13721 |  |  | 26.72 | 366615
|  |  | НР от ЗП |  | % |  |  | 75 |  |  |  |  | 10291 |  |  | 70 | 256631
|  |  | СП от ЗП |  | % |  |  | 70 |  |  |  |  | 9605 |  |  | 41 | 150312
|  |  | ЗТР |  | чел-ч |  |  | 852 |  | 1 |  | 1 | 852
[13 empty] | 33617 |  |  |  | 773558
1637 | 5.6-28-2 |  | Система хранения и выдачи криогенных жидкостей (одна технологическая линия) с резервуаром вместимостью до 800 т |  | 1 комплект |  |  | 1
|  |  | ЗП | [5 empty] | 17392.32 | 1 |  | 1 | 17392 |  |  | 26.72 | 464723
|  |  | НР от ЗП |  | % |  |  | 75 |  |  |  |  | 13044 |  |  | 70 | 325306
|  |  | СП от ЗП |  | % |  |  | 70 |  |  |  |  | 12174 |  |  | 41 | 190536
|  |  | ЗТР |  | чел-ч |  |  | 1080 |  | 1 |  | 1 | 1080
[13 empty] | 42610 |  |  |  | 980565
1638 | 5.6-29-1 |  | Система хранения и транспортировки перлита с перлитохранилищем емкостью до 1 тыс.м3/ч |  | 1 комплект |  |  | 1
|  |  | ЗП | [5 empty] | 10325.7 | 1 |  | 1 | 10326 |  |  | 26.72 | 275903
|  |  | НР от ЗП |  | % |  |  | 75 |  |  |  |  | 7745 |  |  | 70 | 193132
|  |  | СП от ЗП |  | % |  |  | 70 |  |  |  |  | 7228 |  |  | 41 | 113120
|  |  | ЗТР |  | чел-ч |  |  | 625.8 |  | 1 |  | 1 | 626
[13 empty] | 25299 |  |  |  | 582155
1639 | 5.6-29-2 |  | Система хранения и транспортировки перлита с перлитохранилищем емкостью до 10 тыс.м3/ч |  | 1 комплект |  |  | 1
|  |  | ЗП | [5 empty] | 11979 | 1 |  | 1 | 11979 |  |  | 26.72 | 320079
|  |  | НР от ЗП |  | % |  |  | 75 |  |  |  |  | 8984 |  |  | 70 | 224055
|  |  | СП от ЗП |  | % |  |  | 70 |  |  |  |  | 8385 |  |  | 41 | 131232
|  |  | ЗТР |  | чел-ч |  |  | 726 |  | 1 |  | 1 | 726
[13 empty] | 29348 |  |  |  | 675366
1640 | 5.6-30-1 |  | Станция пополнения и хранения баллонов пропускной способностью по газу до 1,5 тыс.м3/ч |  | 1 комплект |  |  | 1
|  |  | ЗП | [5 empty] | 8811 | 1 |  | 1 | 8811 |  |  | 26.72 | 235430
|  |  | НР от ЗП |  | % |  |  | 75 |  |  |  |  | 6608 |  |  | 70 | 164801
|  |  | СП от ЗП |  | % |  |  | 70 |  |  |  |  | 6168 |  |  | 41 | 96526
|  |  | ЗТР |  | чел-ч |  |  | 534 |  | 1 |  | 1 | 534
[13 empty] | 21587 |  |  |  | 496757
1641 | 5.6-30-2 |  | Станция пополнения и хранения баллонов пропускной способностью по газу до 5 тыс.м3/ч |  | 1 комплект |  |  | 1
|  |  | ЗП | [5 empty] | 9405 | 1 |  | 1 | 9405 |  |  | 26.72 | 251302
|  |  | НР от ЗП |  | % |  |  | 75 |  |  |  |  | 7054 |  |  | 70 | 175911
|  |  | СП от ЗП |  | % |  |  | 70 |  |  |  |  | 6584 |  |  | 41 | 103034
|  |  | ЗТР |  | чел-ч |  |  | 570 |  | 1 |  | 1 | 570
[13 empty] | 23043 |  |  |  | 530247
1642 | 5.6-31-1 |  | Реципиентная станция вместимостью до 3 тыс.м3/ч |  | 1 комплект |  |  | 1
|  |  | ЗП | [5 empty] | 8097.09 | 1 |  | 1 | 8097 |  |  | 26.72 | 216354
|  |  | НР от ЗП |  | % |  |  | 75 |  |  |  |  | 6073 |  |  | 70 | 151448
|  |  | СП от ЗП |  | % |  |  | 70 |  |  |  |  | 5668 |  |  | 41 | 88705
|  |  | ЗТР |  | чел-ч |  |  | 502.8 |  | 1 |  | 1 | 503
[13 empty] | 19838 |  |  |  | 456507
1643 | 5.6-31-2 |  | Реципиентная станция вместимостью до 8 тыс.м3/ч |  | 1 комплект |  |  | 1
|  |  | ЗП | [5 empty] | 9444.6 | 1 |  | 1 | 9445 |  |  | 26.72 | 252360
|  |  | НР от ЗП |  | % |  |  | 75 |  |  |  |  | 7084 |  |  | 70 | 176652
|  |  | СП от ЗП |  | % |  |  | 70 |  |  |  |  | 6612 |  |  | 41 | 103468
|  |  | ЗТР |  | чел-ч |  |  | 572.4 |  | 1 |  | 1 | 572
[13 empty] | 23141 |  |  |  | 532480
1644 | 5.7-1-1 |  | Котел, работающий на жидком или газообразном топливе, без пароперегревателя паропроизводительностью до 1 т/ч |  | 1 котел |  |  | 1
|  |  | ЗП | [5 empty] | 6036.31 | 1 |  | 1 | 6036 |  |  | 26.72 | 161290
|  |  | НР от ЗП |  | % |  |  | 75 |  |  |  |  | 4527 |  |  | 70 | 112903
|  |  | СП от ЗП |  | % |  |  | 70 |  |  |  |  | 4225 |  |  | 41 | 66129
|  |  | ЗТР |  | чел-ч |  |  | 336 |  | 1 |  | 1 | 336
[13 empty] | 14788 |  |  |  | 340322
1645 | 5.7-1-2 |  | Котел, работающий на жидком или газообразном топливе, без пароперегревателя паропроизводительностью до 6,5 т/ч |  | 1 котел |  |  | 1
|  |  | ЗП | [5 empty] | 13437.97 | 1 |  | 1 | 13438 |  |  | 26.72 | 359063
|  |  | НР от ЗП |  | % |  |  | 75 |  |  |  |  | 10079 |  |  | 70 | 251344
|  |  | СП от ЗП |  | % |  |  | 70 |  |  |  |  | 9407 |  |  | 41 | 147216
|  |  | ЗТР |  | чел-ч |  |  | 748 |  | 1 |  | 1 | 748
[13 empty] | 32924 |  |  |  | 757623
1646 | 5.7-1-3 |  | Котел, работающий на жидком или газообразном топливе, без пароперегревателя паропроизводительностью до 10 т/ч |  | 1 котел |  |  | 1
|  |  | ЗП | [5 empty] | 13976.93 | 1 |  | 1 | 13977 |  |  | 26.72 | 373464
|  |  | НР от ЗП |  | % |  |  | 75 |  |  |  |  | 10483 |  |  | 70 | 261425
|  |  | СП от ЗП |  | % |  |  | 70 |  |  |  |  | 9784 |  |  | 41 | 153120
|  |  | ЗТР |  | чел-ч |  |  | 778 |  | 1 |  | 1 | 778
[13 empty] | 34244 |  |  |  | 788009
1647 | 5.7-1-4 |  | Котел, работающий на жидком или газообразном топливе, без пароперегревателя паропроизводительностью до 20 т/ч |  | 1 котел |  |  | 1
|  |  | ЗП | [5 empty] | 17445.58 | 1 |  | 1 | 17446 |  |  | 26.72 | 466146
|  |  | НР от ЗП |  | % |  |  | 75 |  |  |  |  | 13085 |  |  | 70 | 326302
|  |  | СП от ЗП |  | % |  |  | 70 |  |  |  |  | 12212 |  |  | 41 | 191120
|  |  | ЗТР |  | чел-ч |  |  | 921 |  | 1 |  | 1 | 921
[13 empty] | 42743 |  |  |  | 983568
1648 | 5.7-1-5 |  | Котел, работающий на жидком или газообразном топливе, без пароперегревателя паропроизводительностью до 35 т/ч |  | 1 котел |  |  | 1
|  |  | ЗП | [5 empty] | 20154.29 | 1 |  | 1 | 20154 |  |  | 26.72 | 538523
|  |  | НР от ЗП |  | % |  |  | 75 |  |  |  |  | 15116 |  |  | 70 | 376966
|  |  | СП от ЗП |  | % |  |  | 70 |  |  |  |  | 14108 |  |  | 41 | 220794
|  |  | ЗТР |  | чел-ч |  |  | 1064 |  | 1 |  | 1 | 1064
[13 empty] | 49378 |  |  |  | 1136283
1649 | 5.7-1-6 |  | Котел, работающий на жидком или газообразном топливе, без пароперегревателя паропроизводительностью до 50 т/ч |  | 1 котел |  |  | 1
|  |  | ЗП | [5 empty] | 26272.55 | 1 |  | 1 | 26273 |  |  | 26.72 | 702003
|  |  | НР от ЗП |  | % |  |  | 75 |  |  |  |  | 19705 |  |  | 70 | 491402
|  |  | СП от ЗП |  | % |  |  | 70 |  |  |  |  | 18391 |  |  | 41 | 287821
|  |  | ЗТР |  | чел-ч |  |  | 1387 |  | 1 |  | 1 | 1387
[13 empty] | 64369 |  |  |  | 1481226
1650 | 5.7-1-7 |  | Котел, работающий на жидком или газообразном топливе, без пароперегревателя паропроизводительностью до 75 т/ч |  | 1 котел |  |  | 1
|  |  | ЗП | [5 empty] | 32390.82 | 1 |  | 1 | 32391 |  |  | 26.72 | 865483
|  |  | НР от ЗП |  | % |  |  | 75 |  |  |  |  | 24293 |  |  | 70 | 605838
|  |  | СП от ЗП |  | % |  |  | 70 |  |  |  |  | 22674 |  |  | 41 | 354848
|  |  | ЗТР |  | чел-ч |  |  | 1710 |  | 1 |  | 1 | 1710
[13 empty] | 79358 |  |  |  | 1826169
1651 | 5.7-2-1 |  | Котел, работающий на жидком или газообразном топливе, с пароперегревателем паропроизводительностью до 1 т/ч |  | 1 котел |  |  | 1
|  |  | ЗП | [5 empty] | 6431.54 | 1 |  | 1 | 6432 |  |  | 26.72 | 171851
|  |  | НР от ЗП |  | % |  |  | 75 |  |  |  |  | 4824 |  |  | 70 | 120296
|  |  | СП от ЗП |  | % |  |  | 70 |  |  |  |  | 4502 |  |  | 41 | 70459
|  |  | ЗТР |  | чел-ч |  |  | 358 |  | 1 |  | 1 | 358
[13 empty] | 15758 |  |  |  | 362606
1652 | 5.7-2-2 |  | Котел, работающий на жидком или газообразном топливе, с пароперегревателем паропроизводительностью до 6,5 т/ч |  | 1 котел |  |  | 1
|  |  | ЗП | [5 empty] | 14569.78 | 1 |  | 1 | 14570 |  |  | 26.72 | 389305
|  |  | НР от ЗП |  | % |  |  | 75 |  |  |  |  | 10928 |  |  | 70 | 272514
|  |  | СП от ЗП |  | % |  |  | 70 |  |  |  |  | 10199 |  |  | 41 | 159615
|  |  | ЗТР |  | чел-ч |  |  | 811 |  | 1 |  | 1 | 811
[13 empty] | 35697 |  |  |  | 821434
1653 | 5.7-2-3 |  | Котел, работающий на жидком или газообразном топливе, с пароперегревателем паропроизводительностью до 10 т/ч |  | 1 котел |  |  | 1
|  |  | ЗП | [5 empty] | 15162.63 | 1 |  | 1 | 15163 |  |  | 26.72 | 405145
|  |  | НР от ЗП |  | % |  |  | 75 |  |  |  |  | 11372 |  |  | 70 | 283602
|  |  | СП от ЗП |  | % |  |  | 70 |  |  |  |  | 10614 |  |  | 41 | 166109
|  |  | ЗТР |  | чел-ч |  |  | 844 |  | 1 |  | 1 | 844
[13 empty] | 37149 |  |  |  | 854856
1654 | 5.7-2-4 |  | Котел, работающий на жидком или газообразном топливе, с пароперегревателем паропроизводительностью до 20 т/ч |  | 1 котел |  |  | 1
|  |  | ЗП | [5 empty] | 18960.94 | 1 |  | 1 | 18961 |  |  | 26.72 | 506636
|  |  | НР от ЗП |  | % |  |  | 75 |  |  |  |  | 14221 |  |  | 70 | 354645
|  |  | СП от ЗП |  | % |  |  | 70 |  |  |  |  | 13273 |  |  | 41 | 207721
|  |  | ЗТР |  | чел-ч |  |  | 1001 |  | 1 |  | 1 | 1001
[13 empty] | 46455 |  |  |  | 1069002
1655 | 5.7-2-5 |  | Котел, работающий на жидком или газообразном топливе, с пароперегревателем паропроизводительностью до 35 т/ч |  | 1 котел |  |  | 1
|  |  | ЗП | [5 empty] | 21934.84 | 1 |  | 1 | 21935 |  |  | 26.72 | 586099
|  |  | НР от ЗП |  | % |  |  | 75 |  |  |  |  | 16451 |  |  | 70 | 410269
|  |  | СП от ЗП |  | % |  |  | 70 |  |  |  |  | 15355 |  |  | 41 | 240301
|  |  | ЗТР |  | чел-ч |  |  | 1158 |  | 1 |  | 1 | 1158
[13 empty] | 53741 |  |  |  | 1236669
1656 | 5.7-2-6 |  | Котел, работающий на жидком или газообразном топливе, с пароперегревателем паропроизводительностью до 50 т/ч |  | 1 котел |  |  | 1
|  |  | ЗП | [5 empty] | 28678.19 | 1 |  | 1 | 28678 |  |  | 26.72 | 766281
|  |  | НР от ЗП |  | % |  |  | 75 |  |  |  |  | 21509 |  |  | 70 | 536397
|  |  | СП от ЗП |  | % |  |  | 70 |  |  |  |  | 20075 |  |  | 41 | 314175
|  |  | ЗТР |  | чел-ч |  |  | 1514 |  | 1 |  | 1 | 1514
[13 empty] | 70262 |  |  |  | 1616853
1657 | 5.7-2-7 |  | Котел, работающий на жидком или газообразном топливе, с пароперегревателем паропроизводительностью до 75 т/ч |  | 1 котел |  |  | 1
|  |  | ЗП | [5 empty] | 35402.6 | 1 |  | 1 | 35403 |  |  | 26.72 | 945957
|  |  | НР от ЗП |  | % |  |  | 75 |  |  |  |  | 26552 |  |  | 70 | 662170
|  |  | СП от ЗП |  | % |  |  | 70 |  |  |  |  | 24782 |  |  | 41 | 387842
|  |  | ЗТР |  | чел-ч |  |  | 1869 |  | 1 |  | 1 | 1869
[13 empty] | 86737 |  |  |  | 1995969
1658 | 5.7-3-1 |  | Котел, работающий на твердом топливе, с топкой механической, полумеханической без пароперегревателя, паропроизводительностью до 1 т/ч |  | 1 котел |  |  | 1
|  |  | ЗП | [5 empty] | 6539.33 | 1 |  | 1 | 6539 |  |  | 26.72 | 174731
|  |  | НР от ЗП |  | % |  |  | 75 |  |  |  |  | 4904 |  |  | 70 | 122312
|  |  | СП от ЗП |  | % |  |  | 70 |  |  |  |  | 4577 |  |  | 41 | 71640
|  |  | ЗТР |  | чел-ч |  |  | 364 |  | 1 |  | 1 | 364
[13 empty] | 16020 |  |  |  | 368683
1659 | 5.7-3-2 |  | Котел, работающий на твердом топливе, с топкой механической, полумеханической без пароперегревателя, паропроизводительностью до 6,5 т/ч |  | 1 котел |  |  | 1
|  |  | ЗП | [5 empty] | 14839.25 | 1 |  | 1 | 14839 |  |  | 26.72 | 396505
|  |  | НР от ЗП |  | % |  |  | 75 |  |  |  |  | 11129 |  |  | 70 | 277554
|  |  | СП от ЗП |  | % |  |  | 70 |  |  |  |  | 10387 |  |  | 41 | 162567
|  |  | ЗТР |  | чел-ч |  |  | 826 |  | 1 |  | 1 | 826
[13 empty] | 36355 |  |  |  | 836626
1660 | 5.7-3-3 |  | Котел, работающий на твердом топливе, с топкой механической, полумеханической без пароперегревателя, паропроизводительностью до 10 т/ч |  | 1 котел |  |  | 1
|  |  | ЗП | [5 empty] | 15360.25 | 1 |  | 1 | 15360 |  |  | 26.72 | 410426
|  |  | НР от ЗП |  | % |  |  | 75 |  |  |  |  | 11520 |  |  | 70 | 287298
|  |  | СП от ЗП |  | % |  |  | 70 |  |  |  |  | 10752 |  |  | 41 | 168275
|  |  | ЗТР |  | чел-ч |  |  | 855 |  | 1 |  | 1 | 855
[13 empty] | 37632 |  |  |  | 865999
1661 | 5.7-3-4 |  | Котел, работающий на твердом топливе, с топкой механической, полумеханической без пароперегревателя, паропроизводительностью до 20 т/ч |  | 1 котел |  |  | 1
|  |  | ЗП | [5 empty] | 20381.59 | 1 |  | 1 | 20382 |  |  | 26.72 | 544596
|  |  | НР от ЗП |  | % |  |  | 75 |  |  |  |  | 15287 |  |  | 70 | 381217
|  |  | СП от ЗП |  | % |  |  | 70 |  |  |  |  | 14267 |  |  | 41 | 223284
|  |  | ЗТР |  | чел-ч |  |  | 1076 |  | 1 |  | 1 | 1076
[13 empty] | 49936 |  |  |  | 1149097
1662 | 5.7-3-5 |  | Котел, работающий на твердом топливе, с топкой механической, полумеханической без пароперегревателя, паропроизводительностью до 35 т/ч |  | 1 котел |  |  | 1
|  |  | ЗП | [5 empty] | 26575.62 | 1 |  | 1 | 26576 |  |  | 26.72 | 710101
|  |  | НР от ЗП |  | % |  |  | 75 |  |  |  |  | 19932 |  |  | 70 | 497071
|  |  | СП от ЗП |  | % |  |  | 70 |  |  |  |  | 18603 |  |  | 41 | 291141
|  |  | ЗТР |  | чел-ч |  |  | 1403 |  | 1 |  | 1 | 1403
[13 empty] | 65111 |  |  |  | 1498313
1663 | 5.7-3-6 |  | Котел, работающий на твердом топливе, с топкой механической, полумеханической без пароперегревателя, паропроизводительностью до 50 т/ч |  | 1 котел |  |  | 1
|  |  | ЗП | [5 empty] | 30970.17 | 1 |  | 1 | 30970 |  |  | 26.72 | 827523
|  |  | НР от ЗП |  | % |  |  | 75 |  |  |  |  | 23228 |  |  | 70 | 579266
|  |  | СП от ЗП |  | % |  |  | 70 |  |  |  |  | 21679 |  |  | 41 | 339284
|  |  | ЗТР |  | чел-ч |  |  | 1635 |  | 1 |  | 1 | 1635
[13 empty] | 75877 |  |  |  | 1746073
1664 | 5.7-3-7 |  | Котел, работающий на твердом топливе, с топкой механической, полумеханической без пароперегревателя, паропроизводительностью до 75 т/ч |  | 1 котел |  |  | 1
|  |  | ЗП | [5 empty] | 36160.28 | 1 |  | 1 | 36160 |  |  | 26.72 | 966203
|  |  | НР от ЗП |  | % |  |  | 75 |  |  |  |  | 27120 |  |  | 70 | 676342
|  |  | СП от ЗП |  | % |  |  | 70 |  |  |  |  | 25312 |  |  | 41 | 396143
|  |  | ЗТР |  | чел-ч |  |  | 1909 |  | 1 |  | 1 | 1909
[13 empty] | 88592 |  |  |  | 2038688
1665 | 5.7-4-1 |  | Котел, работающий на твердом топливе, с топкой механической, полумеханической с пароперегревателем, паропроизводительностью до 1 т/ч |  | 1 котел |  |  | 1
|  |  | ЗП | [5 empty] | 6988.46 | 1 |  | 1 | 6988 |  |  | 26.72 | 186732
|  |  | НР от ЗП |  | % |  |  | 75 |  |  |  |  | 5241 |  |  | 70 | 130712
|  |  | СП от ЗП |  | % |  |  | 70 |  |  |  |  | 4892 |  |  | 41 | 76560
|  |  | ЗТР |  | чел-ч |  |  | 389 |  | 1 |  | 1 | 389
[13 empty] | 17121 |  |  |  | 394004
1666 | 5.7-4-2 |  | Котел, работающий на твердом топливе, с топкой механической, полумеханической с пароперегревателем, паропроизводительностью до 6,5 т/ч |  | 1 котел |  |  | 1
|  |  | ЗП | [5 empty] | 16114.78 | 1 |  | 1 | 16115 |  |  | 26.72 | 430587
|  |  | НР от ЗП |  | % |  |  | 75 |  |  |  |  | 12086 |  |  | 70 | 301411
|  |  | СП от ЗП |  | % |  |  | 70 |  |  |  |  | 11281 |  |  | 41 | 176541
|  |  | ЗТР |  | чел-ч |  |  | 897 |  | 1 |  | 1 | 897
[13 empty] | 39482 |  |  |  | 908539
1667 | 5.7-4-3 |  | Котел, работающий на твердом топливе, с топкой механической, полумеханической с пароперегревателем, паропроизводительностью до 10 т/ч |  | 1 котел |  |  | 1
|  |  | ЗП | [5 empty] | 16689.67 | 1 |  | 1 | 16690 |  |  | 26.72 | 445948
|  |  | НР от ЗП |  | % |  |  | 75 |  |  |  |  | 12518 |  |  | 70 | 312164
|  |  | СП от ЗП |  | % |  |  | 70 |  |  |  |  | 11683 |  |  | 41 | 182839
|  |  | ЗТР |  | чел-ч |  |  | 929 |  | 1 |  | 1 | 929
[13 empty] | 40891 |  |  |  | 940951
1668 | 5.7-4-4 |  | Котел, работающий на твердом топливе, с топкой механической, полумеханической с пароперегревателем, паропроизводительностью до 20 т/ч |  | 1 котел |  |  | 1
|  |  | ЗП | [5 empty] | 22200.02 | 1 |  | 1 | 22200 |  |  | 26.72 | 593185
|  |  | НР от ЗП |  | % |  |  | 75 |  |  |  |  | 16650 |  |  | 70 | 415230
|  |  | СП от ЗП |  | % |  |  | 70 |  |  |  |  | 15540 |  |  | 41 | 243206
|  |  | ЗТР |  | чел-ч |  |  | 1172 |  | 1 |  | 1 | 1172
[13 empty] | 54390 |  |  |  | 1251621
1669 | 5.7-4-5 |  | Котел, работающий на твердом топливе, с топкой механической, полумеханической с пароперегревателем, паропроизводительностью до 35 т/ч |  | 1 котел |  |  | 1
|  |  | ЗП | [5 empty] | 29038.08 | 1 |  | 1 | 29038 |  |  | 26.72 | 775897
|  |  | НР от ЗП |  | % |  |  | 75 |  |  |  |  | 21779 |  |  | 70 | 543128
|  |  | СП от ЗП |  | % |  |  | 70 |  |  |  |  | 20327 |  |  | 41 | 318118
|  |  | ЗТР |  | чел-ч |  |  | 1533 |  | 1 |  | 1 | 1533
[13 empty] | 71144 |  |  |  | 1637143
1670 | 5.7-4-6 |  | Котел, работающий на твердом топливе, с топкой механической, полумеханической с пароперегревателем паропроизводительностью до 50 т/ч |  | 1 котел |  |  | 1
|  |  | ЗП | [5 empty] | 33849.35 | 1 |  | 1 | 33849 |  |  | 26.72 | 904455
|  |  | НР от ЗП |  | % |  |  | 75 |  |  |  |  | 25387 |  |  | 70 | 633119
|  |  | СП от ЗП |  | % |  |  | 70 |  |  |  |  | 23694 |  |  | 41 | 370827
|  |  | ЗТР |  | чел-ч |  |  | 1787 |  | 1 |  | 1 | 1787
[13 empty] | 82930 |  |  |  | 1908401
1671 | 5.7-4-7 |  | Котел, работающий на твердом топливе, с топкой механической, полумеханической с пароперегревателем паропроизводительностью до 75 т/ч |  | 1 котел |  |  | 1
|  |  | ЗП | [5 empty] | 39550.89 | 1 |  | 1 | 39551 |  |  | 26.72 | 1056800
|  |  | НР от ЗП |  | % |  |  | 75 |  |  |  |  | 29663 |  |  | 70 | 739760
|  |  | СП от ЗП |  | % |  |  | 70 |  |  |  |  | 27686 |  |  | 41 | 433288
|  |  | ЗТР |  | чел-ч |  |  | 2088 |  | 1 |  | 1 | 2088
[13 empty] | 96900 |  |  |  | 2229848
1672 | 5.7-5-1 |  | Котел водогрейный, работающий на жидком или газообразном топливе, теплопроизводительностью до 1 Гкал/ч |  | 1 котел |  |  | 1
|  |  | ЗП | [5 empty] | 4329.61 | 1 |  | 1 | 4330 |  |  | 26.72 | 115687
|  |  | НР от ЗП |  | % |  |  | 75 |  |  |  |  | 3248 |  |  | 70 | 80981
|  |  | СП от ЗП |  | % |  |  | 70 |  |  |  |  | 3031 |  |  | 41 | 47432
|  |  | ЗТР |  | чел-ч |  |  | 241 |  | 1 |  | 1 | 241
[13 empty] | 10609 |  |  |  | 244100
1673 | 5.7-5-2 |  | Котел водогрейный, работающий на жидком или газообразном топливе, теплопроизводительностью до 4 Гкал/ч |  | 1 котел |  |  | 1
|  |  | ЗП | [5 empty] | 5910.55 | 1 |  | 1 | 5911 |  |  | 26.72 | 157930
|  |  | НР от ЗП |  | % |  |  | 75 |  |  |  |  | 4433 |  |  | 70 | 110551
|  |  | СП от ЗП |  | % |  |  | 70 |  |  |  |  | 4138 |  |  | 41 | 64751
|  |  | ЗТР |  | чел-ч |  |  | 329 |  | 1 |  | 1 | 329
[13 empty] | 14482 |  |  |  | 333232
1674 | 5.7-5-3 |  | Котел водогрейный, работающий на жидком или газообразном топливе, теплопроизводительностью до 10 Гкал/ч |  | 1 котел |  |  | 1
|  |  | ЗП | [5 empty] | 9126.32 | 1 |  | 1 | 9126 |  |  | 26.72 | 243855
|  |  | НР от ЗП |  | % |  |  | 75 |  |  |  |  | 6845 |  |  | 70 | 170699
|  |  | СП от ЗП |  | % |  |  | 70 |  |  |  |  | 6388 |  |  | 41 | 99981
|  |  | ЗТР |  | чел-ч |  |  | 508 |  | 1 |  | 1 | 508
[13 empty] | 22359 |  |  |  | 514535
1675 | 5.7-5-4 |  | Котел водогрейный, работающий на жидком или газообразном топливе, теплопроизводительностью до 20 Гкал/ч |  | 1 котел |  |  | 1
|  |  | ЗП | [5 empty] | 13032.1 | 1 |  | 1 | 13032 |  |  | 26.72 | 348218
|  |  | НР от ЗП |  | % |  |  | 75 |  |  |  |  | 9774 |  |  | 70 | 243753
|  |  | СП от ЗП |  | % |  |  | 70 |  |  |  |  | 9122 |  |  | 41 | 142769
|  |  | ЗТР |  | чел-ч |  |  | 688 |  | 1 |  | 1 | 688
[13 empty] | 31928 |  |  |  | 734740
1676 | 5.7-5-5 |  | Котел водогрейный, работающий на жидком или газообразном топливе, теплопроизводительностью до 30 Гкал/ч |  | 1 котел |  |  | 1
|  |  | ЗП | [5 empty] | 15229.37 | 1 |  | 1 | 15229 |  |  | 26.72 | 406929
|  |  | НР от ЗП |  | % |  |  | 75 |  |  |  |  | 11422 |  |  | 70 | 284850
|  |  | СП от ЗП |  | % |  |  | 70 |  |  |  |  | 10660 |  |  | 41 | 166841
|  |  | ЗТР |  | чел-ч |  |  | 804 |  | 1 |  | 1 | 804
[13 empty] | 37311 |  |  |  | 858620
1677 | 5.7-5-6 |  | Котел водогрейный, работающий на жидком или газообразном топливе, теплопроизводительностью до 50 Гкал/ч |  | 1 котел |  |  | 1
|  |  | ЗП | [5 empty] | 17426.64 | 1 |  | 1 | 17427 |  |  | 26.72 | 465640
|  |  | НР от ЗП |  | % |  |  | 75 |  |  |  |  | 13070 |  |  | 70 | 325948
|  |  | СП от ЗП |  | % |  |  | 70 |  |  |  |  | 12199 |  |  | 41 | 190912
|  |  | ЗТР |  | чел-ч |  |  | 920 |  | 1 |  | 1 | 920
[13 empty] | 42696 |  |  |  | 982500
1678 | 5.7-5-7 |  | Котел водогрейный, работающий на жидком или газообразном топливе, теплопроизводительностью до 100 Гкал/ч |  | 1 котел |  |  | 1
|  |  | ЗП | [5 empty] | 21631.76 | 1 |  | 1 | 21632 |  |  | 26.72 | 578001
|  |  | НР от ЗП |  | % |  |  | 75 |  |  |  |  | 16224 |  |  | 70 | 404601
|  |  | СП от ЗП |  | % |  |  | 70 |  |  |  |  | 15142 |  |  | 41 | 236980
|  |  | ЗТР |  | чел-ч |  |  | 1142 |  | 1 |  | 1 | 1142
[13 empty] | 52998 |  |  |  | 1219582
1679 | 5.7-5-8 |  | Котел водогрейный, работающий на жидком или газообразном топливе, теплопроизводительностью до 180 Гкал/ч |  | 1 котел |  |  | 1
|  |  | ЗП | [5 empty] | 25836.89 | 1 |  | 1 | 25837 |  |  | 26.72 | 690362
|  |  | НР от ЗП |  | % |  |  | 75 |  |  |  |  | 19378 |  |  | 70 | 483253
|  |  | СП от ЗП |  | % |  |  | 70 |  |  |  |  | 18086 |  |  | 41 | 283048
|  |  | ЗТР |  | чел-ч |  |  | 1364 |  | 1 |  | 1 | 1364
[13 empty] | 63301 |  |  |  | 1456663
1680 | 5.7-6-1 |  | Котел водогрейный, работающий на твердом топливе, с топкой механической, полумеханической, теплопроизводительностью до 1 Гкал/ч |  | 1 котел |  |  | 1
|  |  | ЗП | [5 empty] | 5856.65 | 1 |  | 1 | 5857 |  |  | 26.72 | 156490
|  |  | НР от ЗП |  | % |  |  | 75 |  |  |  |  | 4393 |  |  | 70 | 109543
|  |  | СП от ЗП |  | % |  |  | 70 |  |  |  |  | 4100 |  |  | 41 | 64161
|  |  | ЗТР |  | чел-ч |  |  | 326 |  | 1 |  | 1 | 326
[13 empty] | 14350 |  |  |  | 330194
1681 | 5.7-6-2 |  | Котел водогрейный, работающий на твердом топливе, с топкой механической, полумеханической, теплопроизводительностью до 4 Гкал/ч |  | 1 котел |  |  | 1
|  |  | ЗП | [5 empty] | 8641.26 | 1 |  | 1 | 8641 |  |  | 26.72 | 230894
|  |  | НР от ЗП |  | % |  |  | 75 |  |  |  |  | 6481 |  |  | 70 | 161626
|  |  | СП от ЗП |  | % |  |  | 70 |  |  |  |  | 6049 |  |  | 41 | 94667
|  |  | ЗТР |  | чел-ч |  |  | 481 |  | 1 |  | 1 | 481
[13 empty] | 21171 |  |  |  | 487187
1682 | 5.7-6-3 |  | Котел водогрейный, работающий на твердом топливе, с топкой механической, полумеханической, теплопроизводительностью до 10 Гкал/ч |  | 1 котел |  |  | 1
|  |  | ЗП | [5 empty] | 11443.83 | 1 |  | 1 | 11444 |  |  | 26.72 | 305779
|  |  | НР от ЗП |  | % |  |  | 75 |  |  |  |  | 8583 |  |  | 70 | 214045
|  |  | СП от ЗП |  | % |  |  | 70 |  |  |  |  | 8011 |  |  | 41 | 125369
|  |  | ЗТР |  | чел-ч |  |  | 637 |  | 1 |  | 1 | 637
[13 empty] | 28038 |  |  |  | 645193
1683 | 5.7-6-4 |  | Котел водогрейный, работающий на твердом топливе, с топкой механической, полумеханической, теплопроизводительностью до 20 Гкал/ч |  | 1 котел |  |  | 1
|  |  | ЗП | [5 empty] | 14130.73 | 1 |  | 1 | 14131 |  |  | 26.72 | 377573
|  |  | НР от ЗП |  | % |  |  | 75 |  |  |  |  | 10598 |  |  | 70 | 264301
|  |  | СП от ЗП |  | % |  |  | 70 |  |  |  |  | 9892 |  |  | 41 | 154805
|  |  | ЗТР |  | чел-ч |  |  | 746 |  | 1 |  | 1 | 746
[13 empty] | 34621 |  |  |  | 796679
1684 | 5.7-6-5 |  | Котел водогрейный, работающий на твердом топливе, с топкой механической, полумеханической, теплопроизводительностью до 30 Гкал/ч |  | 1 котел |  |  | 1
|  |  | ЗП | [5 empty] | 16214.35 | 1 |  | 1 | 16214 |  |  | 26.72 | 433247
|  |  | НР от ЗП |  | % |  |  | 75 |  |  |  |  | 12161 |  |  | 70 | 303273
|  |  | СП от ЗП |  | % |  |  | 70 |  |  |  |  | 11350 |  |  | 41 | 177631
|  |  | ЗТР |  | чел-ч |  |  | 856 |  | 1 |  | 1 | 856
[13 empty] | 39725 |  |  |  | 914151
1685 | 5.7-6-6 |  | Котел водогрейный, работающий на твердом топливе, с топкой механической, полумеханической, теплопроизводительностью до 50 Гкал/ч |  | 1 котел |  |  | 1
|  |  | ЗП | [5 empty] | 19718.62 | 1 |  | 1 | 19719 |  |  | 26.72 | 526882
|  |  | НР от ЗП |  | % |  |  | 75 |  |  |  |  | 14789 |  |  | 70 | 368817
|  |  | СП от ЗП |  | % |  |  | 70 |  |  |  |  | 13803 |  |  | 41 | 216022
|  |  | ЗТР |  | чел-ч |  |  | 1041 |  | 1 |  | 1 | 1041
[13 empty] | 48311 |  |  |  | 1111721
1686 | 5.7-7-1 |  | Котел пароводогрейный, работающий на жидком или газообразном топливе, теплопроизводительностью (суммарной) до 30 Гкал/ч |  | 1 котел |  |  | 1
|  |  | ЗП | [5 empty] | 21063.5 | 1 |  | 1 | 21064 |  |  | 26.72 | 562817
|  |  | НР от ЗП |  | % |  |  | 75 |  |  |  |  | 15798 |  |  | 70 | 393972
|  |  | СП от ЗП |  | % |  |  | 70 |  |  |  |  | 14745 |  |  | 41 | 230755
|  |  | ЗТР |  | чел-ч |  |  | 1112 |  | 1 |  | 1 | 1112
[13 empty] | 51607 |  |  |  | 1187544
1687 | 5.7-8-1 |  | Горелка газомазутная производительностью (по газу) до 3000 м3/ч или горелка газовая производительностью (по газу) до 5000 м3/ч |  | 1 горелка |  |  | 1
|  |  | ЗП | [5 empty] | 208.36 | 1 |  | 1 | 208 |  |  | 26.72 | 5567
|  |  | НР от ЗП |  | % |  |  | 75 |  |  |  |  | 156 |  |  | 70 | 3897
|  |  | СП от ЗП |  | % |  |  | 70 |  |  |  |  | 146 |  |  | 41 | 2282
|  |  | ЗТР |  | чел-ч |  |  | 11 |  | 1 |  | 1 | 11
[13 empty] | 510 |  |  |  | 11746
1688 | 5.7-8-2 |  | Горелка мазутная ротационная производительностью до 1000 кг/ч |  | 1 горелка |  |  | 1
|  |  | ЗП | [5 empty] | 1288.06 | 1 |  | 1 | 1288 |  |  | 26.72 | 34417
|  |  | НР от ЗП |  | % |  |  | 75 |  |  |  |  | 966 |  |  | 70 | 24092
|  |  | СП от ЗП |  | % |  |  | 70 |  |  |  |  | 902 |  |  | 41 | 14111
|  |  | ЗТР |  | чел-ч |  |  | 68 |  | 1 |  | 1 | 68
[13 empty] | 3156 |  |  |  | 72620
1689 | 5.7-9-1 |  | Фильтр мазутный сетчатый расход среды до 60 т/ч |  | 1 фильтр |  |  | 1
|  |  | ЗП | [5 empty] | 208.36 | 1 |  | 1 | 208 |  |  | 26.72 | 5567
|  |  | НР от ЗП |  | % |  |  | 75 |  |  |  |  | 156 |  |  | 70 | 3897
|  |  | СП от ЗП |  | % |  |  | 70 |  |  |  |  | 146 |  |  | 41 | 2282
|  |  | ЗТР |  | чел-ч |  |  | 11 |  | 1 |  | 1 | 11
[13 empty] | 510 |  |  |  | 11746
1690 | 5.7-10-1 |  | Мельница углеразмольная шаровая производительностью до 16 т/ч |  | 1 мельница |  |  | 1
|  |  | ЗП | [5 empty] | 2538.23 | 1 |  | 1 | 2538 |  |  | 26.72 | 67822
|  |  | НР от ЗП |  | % |  |  | 75 |  |  |  |  | 1904 |  |  | 70 | 47475
|  |  | СП от ЗП |  | % |  |  | 70 |  |  |  |  | 1777 |  |  | 41 | 27807
|  |  | ЗТР |  | чел-ч |  |  | 134 |  | 1 |  | 1 | 134
[13 empty] | 6219 |  |  |  | 143104
1691 | 5.7-10-2 |  | Мельница углеразмольная молотковая производительностью до 32 т/ч |  | 1 мельница |  |  | 1
|  |  | ЗП | [5 empty] | 1837.37 | 1 |  | 1 | 1837 |  |  | 26.72 | 49095
|  |  | НР от ЗП |  | % |  |  | 75 |  |  |  |  | 1378 |  |  | 70 | 34367
|  |  | СП от ЗП |  | % |  |  | 70 |  |  |  |  | 1286 |  |  | 41 | 20129
|  |  | ЗТР |  | чел-ч |  |  | 97 |  | 1 |  | 1 | 97
[13 empty] | 4501 |  |  |  | 103591
1692 | 5.7-10-3 |  | Мельница углеразмольная валковая производительностью до 16 т/ч |  | 1 мельница |  |  | 1
|  |  | ЗП | [5 empty] | 1098.64 | 1 |  | 1 | 1099 |  |  | 26.72 | 29356
|  |  | НР от ЗП |  | % |  |  | 75 |  |  |  |  | 824 |  |  | 70 | 20549
|  |  | СП от ЗП |  | % |  |  | 70 |  |  |  |  | 769 |  |  | 41 | 12036
|  |  | ЗТР |  | чел-ч |  |  | 58 |  | 1 |  | 1 | 58
[13 empty] | 2692 |  |  |  | 61941
1693 | 5.7-10-4 |  | Мельница углеразмольная, вентилятор производительностью до 35 т/ч |  | 1 мельница |  |  | 1
|  |  | ЗП | [5 empty] | 1553.24 | 1 |  | 1 | 1553 |  |  | 26.72 | 41503
|  |  | НР от ЗП |  | % |  |  | 75 |  |  |  |  | 1165 |  |  | 70 | 29052
|  |  | СП от ЗП |  | % |  |  | 70 |  |  |  |  | 1087 |  |  | 41 | 17016
|  |  | ЗТР |  | чел-ч |  |  | 82 |  | 1 |  | 1 | 82
[13 empty] | 3805 |  |  |  | 87571
1694 | 5.7-11-1 |  | Подъемник ковшовый для подачи твердого топлива, производительностью до 16 т/ч |  | 1 подъемник |  |  | 1
|  |  | ЗП | [5 empty] | 890.27 | 1 |  | 1 | 890 |  |  | 26.72 | 23788
|  |  | НР от ЗП |  | % |  |  | 75 |  |  |  |  | 668 |  |  | 70 | 16652
|  |  | СП от ЗП |  | % |  |  | 70 |  |  |  |  | 623 |  |  | 41 | 9753
|  |  | ЗТР |  | чел-ч |  |  | 47 |  | 1 |  | 1 | 47
[13 empty] | 2181 |  |  |  | 50193
1695 | 5.7-12-1 |  | Дробилка производительностью до 60 т/ч |  | 1 дробилка |  |  | 1
|  |  | ЗП | [5 empty] | 359.9 | 1 |  | 1 | 360 |  |  | 26.72 | 9617
|  |  | НР от ЗП |  | % |  |  | 75 |  |  |  |  | 270 |  |  | 70 | 6732
|  |  | СП от ЗП |  | % |  |  | 70 |  |  |  |  | 252 |  |  | 41 | 3943
|  |  | ЗТР |  | чел-ч |  |  | 19 |  | 1 |  | 1 | 19
[13 empty] | 882 |  |  |  | 20292
1696 | 5.7-13-1 |  | Сепаратор пыли диаметром до 3 м или циклон диаметром до 1,5 м, объемом до 12 м3 |  | 1 сепаратор (циклон) |  |  | 1
|  |  | ЗП | [5 empty] | 89.83 | 1 |  | 1 | 90 |  |  | 26.72 | 2400
|  |  | НР от ЗП |  | % |  |  | 75 |  |  |  |  | 68 |  |  | 70 | 1680
|  |  | СП от ЗП |  | % |  |  | 70 |  |  |  |  | 63 |  |  | 41 | 984
|  |  | ЗТР |  | чел-ч |  |  | 5 |  | 1 |  | 1 | 5
[13 empty] | 221 |  |  |  | 5064
1697 | 5.7-14-1 |  | Аппарат золосмывной производительностью по сухой золе до 50 т/ч |  | 1 аппарат |  |  | 1
|  |  | ЗП | [5 empty] | 359.9 | 1 |  | 1 | 360 |  |  | 26.72 | 9617
|  |  | НР от ЗП |  | % |  |  | 75 |  |  |  |  | 270 |  |  | 70 | 6732
|  |  | СП от ЗП |  | % |  |  | 70 |  |  |  |  | 252 |  |  | 41 | 3943
|  |  | ЗТР |  | чел-ч |  |  | 19 |  | 1 |  | 1 | 19
[13 empty] | 882 |  |  |  | 20292
1698 | 5.7-15-1 |  | Аппарат обдувки или обмывки |  | 1 аппарат |  |  | 1
|  |  | ЗП | [5 empty] | 359.9 | 1 |  | 1 | 360 |  |  | 26.72 | 9617
|  |  | НР от ЗП |  | % |  |  | 75 |  |  |  |  | 270 |  |  | 70 | 6732
|  |  | СП от ЗП |  | % |  |  | 70 |  |  |  |  | 252 |  |  | 41 | 3943
|  |  | ЗТР |  | чел-ч |  |  | 19 |  | 1 |  | 1 | 19
[13 empty] | 882 |  |  |  | 20292
1699 | 5.7-16-1 |  | Установки возврата уноса (вентилятор, эжекторы, коммуникации), расход воздуха до 1000 м3/ч |  | 1 установка |  |  | 1
|  |  | ЗП | [5 empty] | 3655.81 | 1 |  | 1 | 3656 |  |  | 26.72 | 97683
|  |  | НР от ЗП |  | % |  |  | 75 |  |  |  |  | 2742 |  |  | 70 | 68378
|  |  | СП от ЗП |  | % |  |  | 70 |  |  |  |  | 2559 |  |  | 41 | 40050
|  |  | ЗТР |  | чел-ч |  |  | 193 |  | 1 |  | 1 | 193
[13 empty] | 8957 |  |  |  | 206111
1700 | 5.7-17-1 |  | Установка импульсной очистки (взрывная камера, коммуникации) |  | 1 установка |  |  | 1
|  |  | ЗП | [5 empty] | 5114.34 | 1 |  | 1 | 5114 |  |  | 26.72 | 136655
|  |  | НР от ЗП |  | % |  |  | 75 |  |  |  |  | 3836 |  |  | 70 | 95659
|  |  | СП от ЗП |  | % |  |  | 70 |  |  |  |  | 3580 |  |  | 41 | 56029
|  |  | ЗТР |  | чел-ч |  |  | 270 |  | 1 |  | 1 | 270
[13 empty] | 12530 |  |  |  | 288343
1701 | 5.7-18-1 |  | Золоуловитель сухой |  | 1 золоуловитель (скруббер) |  |  | 1
|  |  | ЗП | [5 empty] | 265.19 | 1 |  | 1 | 265 |  |  | 26.72 | 7086
|  |  | НР от ЗП |  | % |  |  | 75 |  |  |  |  | 199 |  |  | 70 | 4960
|  |  | СП от ЗП |  | % |  |  | 70 |  |  |  |  | 186 |  |  | 41 | 2905
|  |  | ЗТР |  | чел-ч |  |  | 14 |  | 1 |  | 1 | 14
[13 empty] | 650 |  |  |  | 14951
1702 | 5.7-18-2 |  | Золоуловитель, скруббер мокрый диаметром до 1700 мм |  | 1 золоуловитель (скруббер) |  |  | 1
|  |  | ЗП | [5 empty] | 359.9 | 1 |  | 1 | 360 |  |  | 26.72 | 9617
|  |  | НР от ЗП |  | % |  |  | 75 |  |  |  |  | 270 |  |  | 70 | 6732
|  |  | СП от ЗП |  | % |  |  | 70 |  |  |  |  | 252 |  |  | 41 | 3943
|  |  | ЗТР |  | чел-ч |  |  | 19 |  | 1 |  | 1 | 19
[13 empty] | 882 |  |  |  | 20292
1703 | 5.7-19-1 |  | Установка очистки дробью поверхностей нагрева (воздуходувки, эжекторы, бункеры дроби) с количеством разбрасывателей до 2-х |  | 1 установка |  |  | 1
|  |  | ЗП | [5 empty] | 2879.18 | 1 |  | 1 | 2879 |  |  | 26.72 | 76932
|  |  | НР от ЗП |  | % |  |  | 75 |  |  |  |  | 2159 |  |  | 70 | 53852
|  |  | СП от ЗП |  | % |  |  | 70 |  |  |  |  | 2015 |  |  | 41 | 31542
|  |  | ЗТР |  | чел-ч |  |  | 152 |  | 1 |  | 1 | 152
[13 empty] | 7053 |  |  |  | 162326
1704 | 5.7-20-1 |  | Устройство скреперное для мокрого шлакоудаления производительностью до 6 м3/ч |  | 1 устройство |  |  | 1
|  |  | ЗП | [5 empty] | 1940.24 | 1 |  | 1 | 1940 |  |  | 26.72 | 51843
|  |  | НР от ЗП |  | % |  |  | 75 |  |  |  |  | 1455 |  |  | 70 | 36290
|  |  | СП от ЗП |  | % |  |  | 70 |  |  |  |  | 1358 |  |  | 41 | 21256
|  |  | ЗТР |  | чел-ч |  |  | 108 |  | 1 |  | 1 | 108
[13 empty] | 4753 |  |  |  | 109389
1705 | 5.7-21-1 |  | Установка подогрева воды (подогреватель, охладитель конденсата, коммуникации), производительностью до 10 м3/ч |  | 1 установка |  |  | 1
|  |  | ЗП | [5 empty] | 4581.13 | 1 |  | 1 | 4581 |  |  | 26.72 | 122408
|  |  | НР от ЗП |  | % |  |  | 75 |  |  |  |  | 3436 |  |  | 70 | 85686
|  |  | СП от ЗП |  | % |  |  | 70 |  |  |  |  | 3207 |  |  | 41 | 50187
|  |  | ЗТР |  | чел-ч |  |  | 255 |  | 1 |  | 1 | 255
[13 empty] | 11224 |  |  |  | 258281
1706 | 5.7-21-2 |  | Установка подогрева воды (подогреватель, охладитель конденсата, коммуникации), производительностью до 20 м3/ч |  | 1 установка |  |  | 1
|  |  | ЗП | [5 empty] | 5133.28 | 1 |  | 1 | 5133 |  |  | 26.72 | 137161
|  |  | НР от ЗП |  | % |  |  | 75 |  |  |  |  | 3850 |  |  | 70 | 96013
|  |  | СП от ЗП |  | % |  |  | 70 |  |  |  |  | 3593 |  |  | 41 | 56236
|  |  | ЗТР |  | чел-ч |  |  | 271 |  | 1 |  | 1 | 271
[13 empty] | 12576 |  |  |  | 289410
1707 | 5.7-22-1 |  | Установка контактного теплообменника (утилизационный теплообменник, насосы, система орошения), производительностью до 0,5 Гкал/ч |  | 1 установка |  |  | 1
|  |  | ЗП | [5 empty] | 5299.73 | 1 |  | 1 | 5300 |  |  | 26.72 | 141609
|  |  | НР от ЗП |  | % |  |  | 75 |  |  |  |  | 3975 |  |  | 70 | 99126
|  |  | СП от ЗП |  | % |  |  | 70 |  |  |  |  | 3710 |  |  | 41 | 58060
|  |  | ЗТР |  | чел-ч |  |  | 295 |  | 1 |  | 1 | 295
[13 empty] | 12985 |  |  |  | 298795
1708 | 5.7-22-2 |  | Установка контактного теплообменника (утилизационный теплообменник, насосы, система орошения), производительностью до 5 Гкал/ч |  | 1 установка |  |  | 1
|  |  | ЗП | [5 empty] | 6449.51 | 1 |  | 1 | 6450 |  |  | 26.72 | 172331
|  |  | НР от ЗП |  | % |  |  | 75 |  |  |  |  | 4838 |  |  | 70 | 120632
|  |  | СП от ЗП |  | % |  |  | 70 |  |  |  |  | 4515 |  |  | 41 | 70656
|  |  | ЗТР |  | чел-ч |  |  | 359 |  | 1 |  | 1 | 359
[13 empty] | 15803 |  |  |  | 363619
1709 | 5.7-22-3 |  | Установка контактного теплообменника (утилизационный теплообменник, насосы, система орошения), производительностью до 20 Гкал/ч |  | 1 установка |  |  | 1
|  |  | ЗП | [5 empty] | 8012.47 | 1 |  | 1 | 8012 |  |  | 26.72 | 214093
|  |  | НР от ЗП |  | % |  |  | 75 |  |  |  |  | 6009 |  |  | 70 | 149865
|  |  | СП от ЗП |  | % |  |  | 70 |  |  |  |  | 5608 |  |  | 41 | 87778
|  |  | ЗТР |  | чел-ч |  |  | 423 |  | 1 |  | 1 | 423
[13 empty] | 19629 |  |  |  | 451736
1710 | 5.7-23-1 |  | Установка для редуцирования пара (регулирующий и предохранительный клапаны, коммуникации), производительностью до 100 т/ч |  | 1 установка |  |  | 1
|  |  | ЗП | [5 empty] | 2519.29 | 1 |  | 1 | 2519 |  |  | 26.72 | 67315
|  |  | НР от ЗП |  | % |  |  | 75 |  |  |  |  | 1889 |  |  | 70 | 47121
|  |  | СП от ЗП |  | % |  |  | 70 |  |  |  |  | 1763 |  |  | 41 | 27599
|  |  | ЗТР |  | чел-ч |  |  | 133 |  | 1 |  | 1 | 133
[13 empty] | 6171 |  |  |  | 142035
1711 | 5.7-24-1 |  | Установки редукционно-охладительные (регулирующий и предохранительный клапаны, охладитель), производительностью до 120 т/ч, давлением 3,9/1,1 мПа (39/11 кгс/см2) |  | 1 установка |  |  | 1
|  |  | ЗП | [5 empty] | 2917.07 | 1 |  | 1 | 2917 |  |  | 26.72 | 77944
|  |  | НР от ЗП |  | % |  |  | 75 |  |  |  |  | 2188 |  |  | 70 | 54561
|  |  | СП от ЗП |  | % |  |  | 70 |  |  |  |  | 2042 |  |  | 41 | 31957
|  |  | ЗТР |  | чел-ч |  |  | 154 |  | 1 |  | 1 | 154
[13 empty] | 7147 |  |  |  | 164462
1712 | 5.7-25-1 |  | Бак под давлением, емкостью м3, до 100, давлением 0,12 мПа (1,2 кгс/см2) |  | 1 бак |  |  | 1
|  |  | ЗП | [5 empty] | 227.3 | 1 |  | 1 | 227 |  |  | 26.72 | 6073
|  |  | НР от ЗП |  | % |  |  | 75 |  |  |  |  | 170 |  |  | 70 | 4251
|  |  | СП от ЗП |  | % |  |  | 70 |  |  |  |  | 159 |  |  | 41 | 2490
|  |  | ЗТР |  | чел-ч |  |  | 12 |  | 1 |  | 1 | 12
[13 empty] | 556 |  |  |  | 12814
1713 | 5.7-25-2 |  | Бак под давлением, емкостью м3, до 100, давлением 0,6 мПа (6,0 кгс/см2) |  | 1 бак |  |  | 1
|  |  | ЗП | [5 empty] | 435.67 | 1 |  | 1 | 436 |  |  | 26.72 | 11641
|  |  | НР от ЗП |  | % |  |  | 75 |  |  |  |  | 327 |  |  | 70 | 8149
|  |  | СП от ЗП |  | % |  |  | 70 |  |  |  |  | 305 |  |  | 41 | 4773
|  |  | ЗТР |  | чел-ч |  |  | 23 |  | 1 |  | 1 | 23
[13 empty] | 1068 |  |  |  | 24563
1714 | 5.7-26-1 |  | Бак-аккумулятор без давления, емкостью от 250 до 10000 м3 |  | 1 бак |  |  | 1
|  |  | ЗП | [5 empty] | 776.62 | 1 |  | 1 | 777 |  |  | 26.72 | 20751
|  |  | НР от ЗП |  | % |  |  | 75 |  |  |  |  | 583 |  |  | 70 | 14526
|  |  | СП от ЗП |  | % |  |  | 70 |  |  |  |  | 544 |  |  | 41 | 8508
|  |  | ЗТР |  | чел-ч |  |  | 41 |  | 1 |  | 1 | 41
[13 empty] | 1904 |  |  |  | 43785
1715 | 5.7-27-1 |  | Солерастворитель диаметром до 1000 мм, высотой до 1865 мм |  | 1 солерастворитель |  |  | 1
|  |  | ЗП | [5 empty] | 197.62 | 1 |  | 1 | 198 |  |  | 26.72 | 5280
|  |  | НР от ЗП |  | % |  |  | 75 |  |  |  |  | 149 |  |  | 70 | 3696
|  |  | СП от ЗП |  | % |  |  | 70 |  |  |  |  | 139 |  |  | 41 | 2165
|  |  | ЗТР |  | чел-ч |  |  | 11 |  | 1 |  | 1 | 11
[13 empty] | 486 |  |  |  | 11141
1716 | 5.7-28-1 |  | Склад мокрого хранения реагентов емкостью до 100 м3 |  | 1 склад |  |  | 1
|  |  | ЗП | [5 empty] | 467.1 | 1 |  | 1 | 467 |  |  | 26.72 | 12481
|  |  | НР от ЗП |  | % |  |  | 75 |  |  |  |  | 350 |  |  | 70 | 8737
|  |  | СП от ЗП |  | % |  |  | 70 |  |  |  |  | 327 |  |  | 41 | 5117
|  |  | ЗТР |  | чел-ч |  |  | 26 |  | 1 |  | 1 | 26
[13 empty] | 1144 |  |  |  | 26335
1717 | 5.7-29-1 |  | Пробоотборник |  | 1 проотборник |  |  | 1
|  |  | ЗП | [5 empty] | 89.83 | 1 |  | 1 | 90 |  |  | 26.72 | 2400
|  |  | НР от ЗП |  | % |  |  | 75 |  |  |  |  | 68 |  |  | 70 | 1680
|  |  | СП от ЗП |  | % |  |  | 70 |  |  |  |  | 63 |  |  | 41 | 984
|  |  | ЗТР |  | чел-ч |  |  | 5 |  | 1 |  | 1 | 5
[13 empty] | 221 |  |  |  | 5064
1718 | 5.7-30-1 |  | Установки для механического фильтрования воды (фильтры, коммуникации), производительностью до 20 м3/ч |  | 1 установка |  |  | 1
|  |  | ЗП | [5 empty] | 7917.76 | 1 |  | 1 | 7918 |  |  | 26.72 | 211563
|  |  | НР от ЗП |  | % |  |  | 75 |  |  |  |  | 5939 |  |  | 70 | 148094
|  |  | СП от ЗП |  | % |  |  | 70 |  |  |  |  | 5543 |  |  | 41 | 86741
|  |  | ЗТР |  | чел-ч |  |  | 418 |  | 1 |  | 1 | 418
[13 empty] | 19400 |  |  |  | 446398
1719 | 5.7-30-2 |  | Установки для механического фильтрования воды (фильтры, коммуникации), производительностью до 100 м3/ч |  | 1 установка |  |  | 1
|  |  | ЗП | [5 empty] | 9338.41 | 1 |  | 1 | 9338 |  |  | 26.72 | 249522
|  |  | НР от ЗП |  | % |  |  | 75 |  |  |  |  | 7004 |  |  | 70 | 174665
|  |  | СП от ЗП |  | % |  |  | 70 |  |  |  |  | 6537 |  |  | 41 | 102304
|  |  | ЗТР |  | чел-ч |  |  | 493 |  | 1 |  | 1 | 493
[13 empty] | 22879 |  |  |  | 526491
1720 | 5.7-30-3 |  | Установки для механического фильтрования воды (фильтры, коммуникации), производительностью до 300 м3/ч |  | 1 установка |  |  | 1
|  |  | ЗП | [5 empty] | 10740.11 | 1 |  | 1 | 10740 |  |  | 26.72 | 286976
|  |  | НР от ЗП |  | % |  |  | 75 |  |  |  |  | 8055 |  |  | 70 | 200883
|  |  | СП от ЗП |  | % |  |  | 70 |  |  |  |  | 7518 |  |  | 41 | 117660
|  |  | ЗТР |  | чел-ч |  |  | 567 |  | 1 |  | 1 | 567
[13 empty] | 26313 |  |  |  | 605519
1721 | 5.7-31-1 |  | Установки для коагуляции в осветлителе воды (емкость коагулянта, мешалка, насос, насос-дозатор, бак-мерник, осветлитель, подогреватель), коммуникации, производительностью до 20 м3/ч |  | 1 установка |  |  | 1
|  |  | ЗП | [5 empty] | 12539.6 | 1 |  | 1 | 12540 |  |  | 26.72 | 335058
|  |  | НР от ЗП |  | % |  |  | 75 |  |  |  |  | 9405 |  |  | 70 | 234541
|  |  | СП от ЗП |  | % |  |  | 70 |  |  |  |  | 8778 |  |  | 41 | 137374
|  |  | ЗТР |  | чел-ч |  |  | 662 |  | 1 |  | 1 | 662
[13 empty] | 30723 |  |  |  | 706973
1722 | 5.7-31-2 |  | Установки для коагуляции в осветлителе воды (емкость коагулянта, мешалка, насос, насос-дозатор, бак-мерник, осветлитель, подогреватель), коммуникации, производительностью до 100 м3/ч |  | 1 установка |  |  | 1
|  |  | ЗП | [5 empty] | 14358.04 | 1 |  | 1 | 14358 |  |  | 26.72 | 383647
|  |  | НР от ЗП |  | % |  |  | 75 |  |  |  |  | 10769 |  |  | 70 | 268553
|  |  | СП от ЗП |  | % |  |  | 70 |  |  |  |  | 10051 |  |  | 41 | 157295
|  |  | ЗТР |  | чел-ч |  |  | 758 |  | 1 |  | 1 | 758
[13 empty] | 35178 |  |  |  | 809495
1723 | 5.7-31-3 |  | Установки для коагуляции в осветлителе воды (емкость коагулянта, мешалка, насос, насос-дозатор, бак-мерник, осветлитель, подогреватель), коммуникации, производительностью до 300 м3/ч |  | 1 установка |  |  | 1
|  |  | ЗП | [5 empty] | 16176.47 | 1 |  | 1 | 16176 |  |  | 26.72 | 432235
|  |  | НР от ЗП |  | % |  |  | 75 |  |  |  |  | 12132 |  |  | 70 | 302565
|  |  | СП от ЗП |  | % |  |  | 70 |  |  |  |  | 11323 |  |  | 41 | 177216
|  |  | ЗТР |  | чел-ч |  |  | 854 |  | 1 |  | 1 | 854
[13 empty] | 39631 |  |  |  | 912016
1724 | 5.7-32-1 |  | Установки для натрий-катионирования воды (фильтры, бак и насос взрыхляющий промывки, бак-мерник, подогреватель воды, эжекторы), производительностью до 20 м3/ч |  | 1 установка |  |  | 1
|  |  | ЗП | [5 empty] | 10759.06 | 1 |  | 1 | 10759 |  |  | 26.72 | 287482
|  |  | НР от ЗП |  | % |  |  | 75 |  |  |  |  | 8069 |  |  | 70 | 201237
|  |  | СП от ЗП |  | % |  |  | 70 |  |  |  |  | 7531 |  |  | 41 | 117868
|  |  | ЗТР |  | чел-ч |  |  | 568 |  | 1 |  | 1 | 568
[13 empty] | 26359 |  |  |  | 606587
1725 | 5.7-32-2 |  | Установки для натрий-катионирования воды (фильтры, бак и насос взрыхляющий промывки, бак-мерник, подогреватель воды, эжекторы), производительностью до 100 м3/ч |  | 1 установка |  |  | 1
|  |  | ЗП | [5 empty] | 12122.88 | 1 |  | 1 | 12123 |  |  | 26.72 | 323923
|  |  | НР от ЗП |  | % |  |  | 75 |  |  |  |  | 9092 |  |  | 70 | 226746
|  |  | СП от ЗП |  | % |  |  | 70 |  |  |  |  | 8486 |  |  | 41 | 132808
|  |  | ЗТР |  | чел-ч |  |  | 640 |  | 1 |  | 1 | 640
[13 empty] | 29701 |  |  |  | 683477
1726 | 5.7-32-3 |  | Установки для натрий-катионирования воды (фильтры, бак и насос взрыхляющий промывки, бак-мерник, подогреватель воды, эжекторы), производительностью до 300 м3/ч |  | 1 установка |  |  | 1
|  |  | ЗП | [5 empty] | 13278.34 | 1 |  | 1 | 13278 |  |  | 26.72 | 354797
|  |  | НР от ЗП |  | % |  |  | 75 |  |  |  |  | 9959 |  |  | 70 | 248358
|  |  | СП от ЗП |  | % |  |  | 70 |  |  |  |  | 9295 |  |  | 41 | 145467
|  |  | ЗТР |  | чел-ч |  |  | 701 |  | 1 |  | 1 | 701
[13 empty] | 32532 |  |  |  | 748622
1727 | 5.7-33-1 |  | Установки для водород-катионирования воды (фильтры, бак и насос взрыхляющий промывки, эжекторы, бак-мерник, декарбонизатор, вентилятор, баки, насосы декарбонизированной воды, склад кислоты), производительностью до 100 м3/ч |  | 1 установка |  |  | 1
|  |  | ЗП | [5 empty] | 21612.82 | 1 |  | 1 | 21613 |  |  | 26.72 | 577495
|  |  | НР от ЗП |  | % |  |  | 75 |  |  |  |  | 16210 |  |  | 70 | 404247
|  |  | СП от ЗП |  | % |  |  | 70 |  |  |  |  | 15129 |  |  | 41 | 236773
|  |  | ЗТР |  | чел-ч |  |  | 1141 |  | 1 |  | 1 | 1141
[13 empty] | 52952 |  |  |  | 1218515
1728 | 5.7-33-2 |  | Установки для водород-катионирования воды (фильтры, бак и насос взрыхляющий промывки, эжекторы, бак-мерник, декарбонизатор, вентилятор, баки, насосы декарбонизированной воды, склад кислоты), производительностью до 300 м3/ч |  | 1 установка |  |  | 1
|  |  | ЗП | [5 empty] | 24605.66 | 1 |  | 1 | 24606 |  |  | 26.72 | 657463
|  |  | НР от ЗП |  | % |  |  | 75 |  |  |  |  | 18455 |  |  | 70 | 460224
|  |  | СП от ЗП |  | % |  |  | 70 |  |  |  |  | 17224 |  |  | 41 | 269560
|  |  | ЗТР |  | чел-ч |  |  | 1299 |  | 1 |  | 1 | 1299
[13 empty] | 60285 |  |  |  | 1387247
1729 | 5.7-34-1 |  | Установки для аммоний-натрий-катионирования воды (фильтры, бак и насос взрыхляющий промывки, бак-мерник, эжектор), производительностью до 20 м3/ч |  | 1 установка |  |  | 1
|  |  | ЗП | [5 empty] | 13221.52 | 1 |  | 1 | 13222 |  |  | 26.72 | 353279
|  |  | НР от ЗП |  | % |  |  | 75 |  |  |  |  | 9917 |  |  | 70 | 247295
|  |  | СП от ЗП |  | % |  |  | 70 |  |  |  |  | 9255 |  |  | 41 | 144844
|  |  | ЗТР |  | чел-ч |  |  | 698 |  | 1 |  | 1 | 698
[13 empty] | 32394 |  |  |  | 745418
1730 | 5.7-34-2 |  | Установки для аммоний-натрий-катионирования воды (фильтры, бак и насос взрыхляющий промывки, бак-мерник, эжектор), производительностью до 100 м3/ч |  | 1 установка |  |  | 1
|  |  | ЗП | [5 empty] | 16650.02 | 1 |  | 1 | 16650 |  |  | 26.72 | 444889
|  |  | НР от ЗП |  | % |  |  | 75 |  |  |  |  | 12488 |  |  | 70 | 311422
|  |  | СП от ЗП |  | % |  |  | 70 |  |  |  |  | 11655 |  |  | 41 | 182404
|  |  | ЗТР |  | чел-ч |  |  | 879 |  | 1 |  | 1 | 879
[13 empty] | 40793 |  |  |  | 938715
1731 | 5.7-34-3 |  | Установки для аммоний-натрий-катионирования воды (фильтры, бак и насос взрыхляющий промывки, бак-мерник, эжектор), производительностью до 300 м3/ч |  | 1 установка |  |  | 1
|  |  | ЗП | [5 empty] | 18960.94 | 1 |  | 1 | 18961 |  |  | 26.72 | 506636
|  |  | НР от ЗП |  | % |  |  | 75 |  |  |  |  | 14221 |  |  | 70 | 354645
|  |  | СП от ЗП |  | % |  |  | 70 |  |  |  |  | 13273 |  |  | 41 | 207721
|  |  | ЗТР |  | чел-ч |  |  | 1001 |  | 1 |  | 1 | 1001
[13 empty] | 46455 |  |  |  | 1069002
1732 | 5.7-35-1 |  | Установки для натрий-хлор-ионирования воды (фильтры, бак и насос взрыхляющий промывки, бак-мерник, эжекторы, подогреватель воды), производительностью до 20 м3/ч |  | 1 установка |  |  | 1
|  |  | ЗП | [5 empty] | 16005.99 | 1 |  | 1 | 16006 |  |  | 26.72 | 427680
|  |  | НР от ЗП |  | % |  |  | 75 |  |  |  |  | 12005 |  |  | 70 | 299376
|  |  | СП от ЗП |  | % |  |  | 70 |  |  |  |  | 11204 |  |  | 41 | 175349
|  |  | ЗТР |  | чел-ч |  |  | 845 |  | 1 |  | 1 | 845
[13 empty] | 39215 |  |  |  | 902405
1733 | 5.7-35-2 |  | Установки для натрий-хлор-ионирования воды (фильтры, бак и насос взрыхляющий промывки, бак-мерник, эжекторы, подогреватель воды), производительностью до 100 м3/ч |  | 1 установка |  |  | 1
|  |  | ЗП | [5 empty] | 16403.77 | 1 |  | 1 | 16404 |  |  | 26.72 | 438309
|  |  | НР от ЗП |  | % |  |  | 75 |  |  |  |  | 12303 |  |  | 70 | 306816
|  |  | СП от ЗП |  | % |  |  | 70 |  |  |  |  | 11483 |  |  | 41 | 179707
|  |  | ЗТР |  | чел-ч |  |  | 866 |  | 1 |  | 1 | 866
[13 empty] | 40190 |  |  |  | 924832
1734 | 5.7-35-3 |  | Установки для натрий-хлор-ионирования воды (фильтры, бак и насос взрыхляющий промывки, бак-мерник, эжекторы, подогреватель воды), производительностью до 300 м3/ч |  | 1 установка |  |  | 1
|  |  | ЗП | [5 empty] | 18165.38 | 1 |  | 1 | 18165 |  |  | 26.72 | 485379
|  |  | НР от ЗП |  | % |  |  | 75 |  |  |  |  | 13624 |  |  | 70 | 339765
|  |  | СП от ЗП |  | % |  |  | 70 |  |  |  |  | 12716 |  |  | 41 | 199005
|  |  | ЗТР |  | чел-ч |  |  | 959 |  | 1 |  | 1 | 959
[13 empty] | 44505 |  |  |  | 1024149
1735 | 5.7-36-1 |  | Установки для обезжелезивания воды (фильтры обезжелезивания, коммуникации), производительностью до 20 м3/ч |  | 1 установка |  |  | 1
|  |  | ЗП | [5 empty] | 6383.45 | 1 |  | 1 | 6383 |  |  | 26.72 | 170566
|  |  | НР от ЗП |  | % |  |  | 75 |  |  |  |  | 4787 |  |  | 70 | 119396
|  |  | СП от ЗП |  | % |  |  | 70 |  |  |  |  | 4468 |  |  | 41 | 69932
|  |  | ЗТР |  | чел-ч |  |  | 337 |  | 1 |  | 1 | 337
[13 empty] | 15638 |  |  |  | 359894
1736 | 5.7-36-2 |  | Установки для обезжелезивания воды (фильтры обезжелезивания, коммуникации), производительностью до 100 м3/ч |  | 1 установка |  |  | 1
|  |  | ЗП | [5 empty] | 7671.51 | 1 |  | 1 | 7672 |  |  | 26.72 | 204983
|  |  | НР от ЗП |  | % |  |  | 75 |  |  |  |  | 5754 |  |  | 70 | 143488
|  |  | СП от ЗП |  | % |  |  | 70 |  |  |  |  | 5370 |  |  | 41 | 84043
|  |  | ЗТР |  | чел-ч |  |  | 405 |  | 1 |  | 1 | 405
[13 empty] | 18796 |  |  |  | 432514
1737 | 5.7-36-3 |  | Установки для обезжелезивания воды (фильтры обезжелезивания, коммуникации), производительностью до 300 м3/ч |  | 1 установка |  |  | 1
|  |  | ЗП | [5 empty] | 8751.2 | 1 |  | 1 | 8751 |  |  | 26.72 | 233832
|  |  | НР от ЗП |  | % |  |  | 75 |  |  |  |  | 6563 |  |  | 70 | 163682
|  |  | СП от ЗП |  | % |  |  | 70 |  |  |  |  | 6126 |  |  | 41 | 95871
|  |  | ЗТР |  | чел-ч |  |  | 462 |  | 1 |  | 1 | 462
[13 empty] | 21440 |  |  |  | 493385
1738 | 5.7-37-1 |  | Установки для магнитной или акустической обработки воды для паровых котлов и тепловых сетей (магнитные фильтры, коммуникации), производительностью м3/ч, до20 |  | 1 установка |  |  | 1
|  |  | ЗП | [5 empty] | 3845.23 | 1 |  | 1 | 3845 |  |  | 26.72 | 102745
|  |  | НР от ЗП |  | % |  |  | 75 |  |  |  |  | 2884 |  |  | 70 | 71922
|  |  | СП от ЗП |  | % |  |  | 70 |  |  |  |  | 2692 |  |  | 41 | 42125
|  |  | ЗТР |  | чел-ч |  |  | 203 |  | 1 |  | 1 | 203
[13 empty] | 9421 |  |  |  | 216792
1739 | 5.7-37-2 |  | Установки для магнитной или акустической обработки воды для паровых котлов и тепловых сетей (магнитные фильтры, коммуникации), производительностью до 100 м3/ч |  | 1 установка |  |  | 1
|  |  | ЗП | [5 empty] | 4299.83 | 1 |  | 1 | 4300 |  |  | 26.72 | 114891
|  |  | НР от ЗП |  | % |  |  | 75 |  |  |  |  | 3225 |  |  | 70 | 80424
|  |  | СП от ЗП |  | % |  |  | 70 |  |  |  |  | 3010 |  |  | 41 | 47105
|  |  | ЗТР |  | чел-ч |  |  | 227 |  | 1 |  | 1 | 227
[13 empty] | 10535 |  |  |  | 242420
1740 | 5.7-37-3 |  | Установки для магнитной или акустической обработки воды для паровых котлов и тепловых сетей (магнитные фильтры, коммуникации), производительностью до 300 м3/ч |  | 1 установка |  |  | 1
|  |  | ЗП | [5 empty] | 5152.22 | 1 |  | 1 | 5152 |  |  | 26.72 | 137667
|  |  | НР от ЗП |  | % |  |  | 75 |  |  |  |  | 3864 |  |  | 70 | 96367
|  |  | СП от ЗП |  | % |  |  | 70 |  |  |  |  | 3606 |  |  | 41 | 56443
|  |  | ЗТР |  | чел-ч |  |  | 272 |  | 1 |  | 1 | 272
[13 empty] | 12622 |  |  |  | 290477
1741 | 5.7-38-1 |  | Установки для коррекционной обработки воды (питательной или котловой) нитратированием, фосфатированием, подкислением или другими реагентами (бак реагента, дозаторы, коммуникации), производительностью до 25 м3/ч |  | 1 установка |  |  | 1
|  |  | ЗП | [5 empty] | 2860.24 | 1 |  | 1 | 2860 |  |  | 26.72 | 76426
|  |  | НР от ЗП |  | % |  |  | 75 |  |  |  |  | 2145 |  |  | 70 | 53498
|  |  | СП от ЗП |  | % |  |  | 70 |  |  |  |  | 2002 |  |  | 41 | 31335
|  |  | ЗТР |  | чел-ч |  |  | 151 |  | 1 |  | 1 | 151
[13 empty] | 7007 |  |  |  | 161259
1742 | 5.7-38-2 |  | Установки для коррекционной обработки воды (питательной или котловой) нитратированием, фосфатированием, подкислением или другими реагентами (бак реагента, дозаторы, коммуникации), производительностью до 50 м3/ч |  | 1 установка |  |  | 1
|  |  | ЗП | [5 empty] | 3750.52 | 1 |  | 1 | 3751 |  |  | 26.72 | 100214
|  |  | НР от ЗП |  | % |  |  | 75 |  |  |  |  | 2813 |  |  | 70 | 70150
|  |  | СП от ЗП |  | % |  |  | 70 |  |  |  |  | 2626 |  |  | 41 | 41088
|  |  | ЗТР |  | чел-ч |  |  | 198 |  | 1 |  | 1 | 198
[13 empty] | 9190 |  |  |  | 211452
1743 | 5.7-38-3 |  | Установки для коррекционной обработки воды (питательной или котловой) нитратированием, фосфатированием, подкислением или другими реагентами (бак реагента, дозаторы, коммуникации), производительностью до 75 м3/ч |  | 1 установка |  |  | 1
|  |  | ЗП | [5 empty] | 4773.38 | 1 |  | 1 | 4773 |  |  | 26.72 | 127545
|  |  | НР от ЗП |  | % |  |  | 75 |  |  |  |  | 3580 |  |  | 70 | 89282
|  |  | СП от ЗП |  | % |  |  | 70 |  |  |  |  | 3341 |  |  | 41 | 52293
|  |  | ЗТР |  | чел-ч |  |  | 252 |  | 1 |  | 1 | 252
[13 empty] | 11694 |  |  |  | 269120
1744 | 5.7-38-4 |  | Установки для коррекционной обработки воды (питательной или котловой) нитратированием, фосфатированием, подкислением или другими реагентами (бак реагента, дозаторы, коммуникации), производительностью до 100 м3/ч |  | 1 установка |  |  | 1
|  |  | ЗП | [5 empty] | 5190.11 | 1 |  | 1 | 5190 |  |  | 26.72 | 138680
|  |  | НР от ЗП |  | % |  |  | 75 |  |  |  |  | 3893 |  |  | 70 | 97076
|  |  | СП от ЗП |  | % |  |  | 70 |  |  |  |  | 3633 |  |  | 41 | 56859
|  |  | ЗТР |  | чел-ч |  |  | 274 |  | 1 |  | 1 | 274
[13 empty] | 12716 |  |  |  | 292615
1745 | 5.7-38-5 |  | Установки для коррекционной обработки воды (питательной или котловой) нитратированием, фосфатированием, подкислением или другими реагентами (бак реагента, дозаторы, коммуникации), производительностью до 300 м3/ч |  | 1 установка |  |  | 1
|  |  | ЗП | [5 empty] | 5625.77 | 1 |  | 1 | 5626 |  |  | 26.72 | 150321
|  |  | НР от ЗП |  | % |  |  | 75 |  |  |  |  | 4220 |  |  | 70 | 105225
|  |  | СП от ЗП |  | % |  |  | 70 |  |  |  |  | 3938 |  |  | 41 | 61632
|  |  | ЗТР |  | чел-ч |  |  | 297 |  | 1 |  | 1 | 297
[13 empty] | 13784 |  |  |  | 317178
1746 | 5.7-39-1 |  | Водный режим парового котлоагрегата с одноступенчатым испарением, паропроизводительностью до 75 т/ч без пароперегревателя |  | 1 котлоагрегат |  |  | 1
|  |  | ЗП | [5 empty] | 3674.75 | 1 |  | 1 | 3675 |  |  | 26.72 | 98189
|  |  | НР от ЗП |  | % |  |  | 75 |  |  |  |  | 2756 |  |  | 70 | 68732
|  |  | СП от ЗП |  | % |  |  | 70 |  |  |  |  | 2573 |  |  | 41 | 40257
|  |  | ЗТР |  | чел-ч |  |  | 194 |  | 1 |  | 1 | 194
[13 empty] | 9004 |  |  |  | 207178
1747 | 5.7-39-2 |  | Водный режим парового котлоагрегата с одноступенчатым испарением, паропроизводительностью до 75 т/ч с пароперегревателем |  | 1 котлоагрегат |  |  | 1
|  |  | ЗП | [5 empty] | 4394.54 | 1 |  | 1 | 4395 |  |  | 26.72 | 117422
|  |  | НР от ЗП |  | % |  |  | 75 |  |  |  |  | 3296 |  |  | 70 | 82195
|  |  | СП от ЗП |  | % |  |  | 70 |  |  |  |  | 3077 |  |  | 41 | 48143
|  |  | ЗТР |  | чел-ч |  |  | 232 |  | 1 |  | 1 | 232
[13 empty] | 10768 |  |  |  | 247760
1748 | 5.7-39-3 |  | Водный режим парового котлоагрегата с двумя и более ступенями испарения паропроизводительностью до 75 т/ч без пароперегревателя |  | 1 котлоагрегат |  |  | 1
|  |  | ЗП | [5 empty] | 4053.59 | 1 |  | 1 | 4054 |  |  | 26.72 | 108312
|  |  | НР от ЗП |  | % |  |  | 75 |  |  |  |  | 3041 |  |  | 70 | 75818
|  |  | СП от ЗП |  | % |  |  | 70 |  |  |  |  | 2838 |  |  | 41 | 44408
|  |  | ЗТР |  | чел-ч |  |  | 214 |  | 1 |  | 1 | 214
[13 empty] | 9933 |  |  |  | 228538
1749 | 5.7-39-4 |  | Водный режим парового котлоагрегата с двумя и более ступенями испарения паропроизводительностью до 75 т/ч с пароперегревателем |  | 1 котлоагрегат |  |  | 1
|  |  | ЗП | [5 empty] | 4868.09 | 1 |  | 1 | 4868 |  |  | 26.72 | 130075
|  |  | НР от ЗП |  | % |  |  | 75 |  |  |  |  | 3651 |  |  | 70 | 91053
|  |  | СП от ЗП |  | % |  |  | 70 |  |  |  |  | 3408 |  |  | 41 | 53331
|  |  | ЗТР |  | чел-ч |  |  | 257 |  | 1 |  | 1 | 257
[13 empty] | 11927 |  |  |  | 274459
1750 | 5.7-40-1 |  | Водный режим водогрейного и пароводогрейного котлоагрегата, теплопроизводительностью до 180 Гкал/ч |  | 1 котлоагрегат |  |  | 1
|  |  | ЗП | [5 empty] | 2954.95 | 1 |  | 1 | 2955 |  |  | 26.72 | 78956
|  |  | НР от ЗП |  | % |  |  | 75 |  |  |  |  | 2216 |  |  | 70 | 55269
|  |  | СП от ЗП |  | % |  |  | 70 |  |  |  |  | 2069 |  |  | 41 | 32372
|  |  | ЗТР |  | чел-ч |  |  | 156 |  | 1 |  | 1 | 156
[13 empty] | 7240 |  |  |  | 166597
1751 | 5.7-41-1 |  | Приготовление титровальных растворов |  | 1 раствор |  |  | 1
|  |  | ЗП | [5 empty] | 75.77 | 1 |  | 1 | 76 |  |  | 26.72 | 2025
|  |  | НР от ЗП |  | % |  |  | 75 |  |  |  |  | 57 |  |  | 70 | 1418
|  |  | СП от ЗП |  | % |  |  | 70 |  |  |  |  | 53 |  |  | 41 | 830
|  |  | ЗТР |  | чел-ч |  |  | 4 |  | 1 |  | 1 | 4
[13 empty] | 186 |  |  |  | 4273
1752 | 5.7-42-1 |  | Производство химических анализов |  | 1 анализ |  |  | 1
|  |  | ЗП | [5 empty] | 20.84 | 1 |  | 1 | 21 |  |  | 26.72 | 557
|  |  | НР от ЗП |  | % |  |  | 75 |  |  |  |  | 16 |  |  | 70 | 390
|  |  | СП от ЗП |  | % |  |  | 70 |  |  |  |  | 15 |  |  | 41 | 228
|  |  | ЗТР |  | чел-ч |  |  | 1.1 |  | 1 |  | 1 | 1
[13 empty] | 52 |  |  |  | 1175
1753 | 5.7-43-1 |  | Установки для очистки конденсата от смазочных масел или мазута (фильтры, баки, насосы конденсата, охладитель), производительностью до 15 м3/ч |  | 1 установка |  |  | 1
|  |  | ЗП | [5 empty] | 4792.33 | 1 |  | 1 | 4792 |  |  | 26.72 | 128051
|  |  | НР от ЗП |  | % |  |  | 75 |  |  |  |  | 3594 |  |  | 70 | 89636
|  |  | СП от ЗП |  | % |  |  | 70 |  |  |  |  | 3354 |  |  | 41 | 52501
|  |  | ЗТР |  | чел-ч |  |  | 253 |  | 1 |  | 1 | 253
[13 empty] | 11740 |  |  |  | 270188
1754 | 5.7-43-2 |  | Установки для очистки конденсата от смазочных масел или мазута (фильтры, баки, насосы конденсата, охладитель), производительностью до 25 м3/ч |  | 1 установка |  |  | 1
|  |  | ЗП | [5 empty] | 5038.57 | 1 |  | 1 | 5039 |  |  | 26.72 | 134631
|  |  | НР от ЗП |  | % |  |  | 75 |  |  |  |  | 3779 |  |  | 70 | 94242
|  |  | СП от ЗП |  | % |  |  | 70 |  |  |  |  | 3527 |  |  | 41 | 55199
|  |  | ЗТР |  | чел-ч |  |  | 266 |  | 1 |  | 1 | 266
[13 empty] | 12345 |  |  |  | 284072
1755 | 5.7-43-3 |  | Установки для очистки конденсата от смазочных масел или мазута (фильтры, баки, насосы конденсата, охладитель), производительностью до 50 м3/ч |  | 1 установка |  |  | 1
|  |  | ЗП | [5 empty] | 5284.82 | 1 |  | 1 | 5285 |  |  | 26.72 | 141210
|  |  | НР от ЗП |  | % |  |  | 75 |  |  |  |  | 3964 |  |  | 70 | 98847
|  |  | СП от ЗП |  | % |  |  | 70 |  |  |  |  | 3700 |  |  | 41 | 57896
|  |  | ЗТР |  | чел-ч |  |  | 279 |  | 1 |  | 1 | 279
[13 empty] | 12949 |  |  |  | 297953
1756 | 5.7-43-4 |  | Установки для очистки конденсата от смазочных масел или мазута (фильтры, баки, насосы конденсата, охладитель), производительностью м3/ч, до75 |  | 1 установка |  |  | 1
|  |  | ЗП | [5 empty] | 5550.01 | 1 |  | 1 | 5550 |  |  | 26.72 | 148296
|  |  | НР от ЗП |  | % |  |  | 75 |  |  |  |  | 4163 |  |  | 70 | 103807
|  |  | СП от ЗП |  | % |  |  | 70 |  |  |  |  | 3885 |  |  | 41 | 60801
|  |  | ЗТР |  | чел-ч |  |  | 293 |  | 1 |  | 1 | 293
[13 empty] | 13598 |  |  |  | 312904
1757 | 5.7-44-1 |  | Химическая промывка внутренних поверхностей нагрева паровых котлов с одной ступенью испарения паропроизводительностью до 10 т/ч |  | 1 котел |  |  | 1
|  |  | ЗП | [5 empty] | 18392.68 | 1 |  | 1 | 18393 |  |  | 26.72 | 491452
|  |  | НР от ЗП |  | % |  |  | 75 |  |  |  |  | 13795 |  |  | 70 | 344016
|  |  | СП от ЗП |  | % |  |  | 70 |  |  |  |  | 12875 |  |  | 41 | 201495
|  |  | ЗТР |  | чел-ч |  |  | 971 |  | 1 |  | 1 | 971
[13 empty] | 45063 |  |  |  | 1036963
1758 | 5.7-44-2 |  | Химическая промывка внутренних поверхностей нагрева паровых котлов с одной ступенью испарения паропроизводительностью свыше 10 т/ч |  | 1 котел |  |  | 1
|  |  | ЗП | [5 empty] | 21518.11 | 1 |  | 1 | 21518 |  |  | 26.72 | 574964
|  |  | НР от ЗП |  | % |  |  | 75 |  |  |  |  | 16139 |  |  | 70 | 402475
|  |  | СП от ЗП |  | % |  |  | 70 |  |  |  |  | 15063 |  |  | 41 | 235735
|  |  | ЗТР |  | чел-ч |  |  | 1136 |  | 1 |  | 1 | 1136
[13 empty] | 52720 |  |  |  | 1213174
1759 | 5.7-44-3 |  | Химическая промывка внутренних поверхностей нагрева паровых котлов с двумя и более ступенями испарения паропроизводительностью свыше 10 до 75 т/ч |  | 1 котел |  |  | 1
|  |  | ЗП | [5 empty] | 24586.72 | 1 |  | 1 | 24587 |  |  | 26.72 | 656957
|  |  | НР от ЗП |  | % |  |  | 75 |  |  |  |  | 18440 |  |  | 70 | 459870
|  |  | СП от ЗП |  | % |  |  | 70 |  |  |  |  | 17211 |  |  | 41 | 269352
|  |  | ЗТР |  | чел-ч |  |  | 1298 |  | 1 |  | 1 | 1298
[13 empty] | 60238 |  |  |  | 1386179
1760 | 5.7-45-1 |  | Химическая промывка внутренних поверхностей нагрева водогрейных и пароводогрейных котлов теплопроизводительностью 10 Гкал/ч |  | 1 котел |  |  | 1
|  |  | ЗП | [5 empty] | 15437.73 | 1 |  | 1 | 15438 |  |  | 26.72 | 412496
|  |  | НР от ЗП |  | % |  |  | 75 |  |  |  |  | 11579 |  |  | 70 | 288747
|  |  | СП от ЗП |  | % |  |  | 70 |  |  |  |  | 10807 |  |  | 41 | 169123
|  |  | ЗТР |  | чел-ч |  |  | 815 |  | 1 |  | 1 | 815
[13 empty] | 37824 |  |  |  | 870366
1761 | 5.7-45-2 |  | Химическая промывка внутренних поверхностей нагрева водогрейных и пароводогрейных котлов теплопроизводительностью свыше 10 Гкал/ч |  | 1 котел |  |  | 1
|  |  | ЗП | [5 empty] | 17710.77 | 1 |  | 1 | 17711 |  |  | 26.72 | 473232
|  |  | НР от ЗП |  | % |  |  | 75 |  |  |  |  | 13283 |  |  | 70 | 331262
|  |  | СП от ЗП |  | % |  |  | 70 |  |  |  |  | 12398 |  |  | 41 | 194025
|  |  | ЗТР |  | чел-ч |  |  | 935 |  | 1 |  | 1 | 935
[13 empty] | 43392 |  |  |  | 998519
1762 | 5.7-46-1 |  | Сепарационные установки и расширители непрерывной продувки (сепаратор, теплообменник, расширитель непрерывной продувки объемом до 7,5 м3, коммуникации) |  | 1 установка (расширитель) |  |  | 1
|  |  | ЗП | [5 empty] | 341.34 | 1 |  | 1 | 341 |  |  | 26.72 | 9121
|  |  | НР от ЗП |  | % |  |  | 75 |  |  |  |  | 256 |  |  | 70 | 6385
|  |  | СП от ЗП |  | % |  |  | 70 |  |  |  |  | 239 |  |  | 41 | 3740
|  |  | ЗТР |  | чел-ч |  |  | 19 |  | 1 |  | 1 | 19
[13 empty] | 836 |  |  |  | 19246
1763 | 5.7-47-1 |  | Установки деаэрационные атмосферного или вакуумного типа (колонка, бак-аккумулятор, гидрозатвор, охладитель выпара, охладитель деаэрированной воды, эжектор, вакуум-насосы, баки рабочей воды, насосы рабочей воды), производительностью до 15 м3/ч |  | 1 установка |  |  | 1
|  |  | ЗП | [5 empty] | 6875.95 | 1 |  | 1 | 6876 |  |  | 26.72 | 183725
|  |  | НР от ЗП |  | % |  |  | 75 |  |  |  |  | 5157 |  |  | 70 | 128608
|  |  | СП от ЗП |  | % |  |  | 70 |  |  |  |  | 4813 |  |  | 41 | 75327
|  |  | ЗТР |  | чел-ч |  |  | 363 |  | 1 |  | 1 | 363
[13 empty] | 16846 |  |  |  | 387660
1764 | 5.7-47-2 |  | Установки деаэрационные атмосферного или вакуумного типа (колонка, бак-аккумулятор, гидрозатвор, охладитель выпара, охладитель деаэрированной воды, эжектор, вакуум-насосы, баки рабочей воды, насосы рабочей воды), производительностью до 50 м3/ч |  | 1 установка |  |  | 1
|  |  | ЗП | [5 empty] | 7501.03 | 1 |  | 1 | 7501 |  |  | 26.72 | 200428
|  |  | НР от ЗП |  | % |  |  | 75 |  |  |  |  | 5626 |  |  | 70 | 140300
|  |  | СП от ЗП |  | % |  |  | 70 |  |  |  |  | 5251 |  |  | 41 | 82175
|  |  | ЗТР |  | чел-ч |  |  | 396 |  | 1 |  | 1 | 396
[13 empty] | 18378 |  |  |  | 422903
1765 | 5.7-47-3 |  | Установки деаэрационные атмосферного или вакуумного типа (колонка, бак-аккумулятор, гидрозатвор, охладитель выпара, охладитель деаэрированной воды, эжектор, вакуум-насосы, баки рабочей воды, насосы рабочей воды), производительностью, м3/ч, до 100 |  | 1 установка |  |  | 1
|  |  | ЗП | [5 empty] | 8258.71 | 1 |  | 1 | 8259 |  |  | 26.72 | 220673
|  |  | НР от ЗП |  | % |  |  | 75 |  |  |  |  | 6194 |  |  | 70 | 154471
|  |  | СП от ЗП |  | % |  |  | 70 |  |  |  |  | 5781 |  |  | 41 | 90476
|  |  | ЗТР |  | чел-ч |  |  | 436 |  | 1 |  | 1 | 436
[13 empty] | 20234 |  |  |  | 465620
1766 | 5.7-47-4 |  | Установки деаэрационные атмосферного или вакуумного типа (колонка, бак-аккумулятор, гидрозатвор, охладитель выпара, охладитель деаэрированной воды, эжектор, вакуум-насосы, баки рабочей воды, насосы рабочей воды), производительностью, м3/ч, до 300 |  | 1 установка |  |  | 1
|  |  | ЗП | [5 empty] | 9073.22 | 1 |  | 1 | 9073 |  |  | 26.72 | 242436
|  |  | НР от ЗП |  | % |  |  | 75 |  |  |  |  | 6805 |  |  | 70 | 169705
|  |  | СП от ЗП |  | % |  |  | 70 |  |  |  |  | 6351 |  |  | 41 | 99399
|  |  | ЗТР |  | чел-ч |  |  | 479 |  | 1 |  | 1 | 479
[13 empty] | 22229 |  |  |  | 511540
1767 | 5.7-48-1 |  | Установки топливного склада для приема, подготовки и хранения жидкого топлива (приемная емкость, резервуары, перекачивающие рециркуляционные насосы, эстакады слива, подогреватели рециркуляционного контура, коммуникации, фильтры грубой очистки), вместимость до 500 т |  | 1 установка |  |  | 1
|  |  | ЗП | [5 empty] | 5701.54 | 1 |  | 1 | 5702 |  |  | 26.72 | 152345
|  |  | НР от ЗП |  | % |  |  | 75 |  |  |  |  | 4277 |  |  | 70 | 106642
|  |  | СП от ЗП |  | % |  |  | 70 |  |  |  |  | 3991 |  |  | 41 | 62461
|  |  | ЗТР |  | чел-ч |  |  | 301 |  | 1 |  | 1 | 301
[13 empty] | 13970 |  |  |  | 321448
1768 | 5.7-48-2 |  | Установки топливного склада для приема, подготовки и хранения жидкого топлива (приемная емкость, резервуары, перекачивающие рециркуляционные насосы, эстакады слива, подогреватели рециркуляционного контура, коммуникации, фильтры грубой очистки), вместимость до 1500 т |  | 1 установка |  |  | 1
|  |  | ЗП | [5 empty] | 6042.5 | 1 |  | 1 | 6043 |  |  | 26.72 | 161456
|  |  | НР от ЗП |  | % |  |  | 75 |  |  |  |  | 4532 |  |  | 70 | 113019
|  |  | СП от ЗП |  | % |  |  | 70 |  |  |  |  | 4230 |  |  | 41 | 66197
|  |  | ЗТР |  | чел-ч |  |  | 319 |  | 1 |  | 1 | 319
[13 empty] | 14805 |  |  |  | 340672
1769 | 5.7-48-3 |  | Установки топливного склада для приема, подготовки и хранения жидкого топлива (приемная емкость, резервуары, перекачивающие рециркуляционные насосы, эстакады слива, подогреватели рециркуляционного контура, коммуникации, фильтры грубой очистки), вместимость до 3000 |  | 1 установка |  |  | 1
|  |  | ЗП | [5 empty] | 6307.69 | 1 |  | 1 | 6308 |  |  | 26.72 | 168541
|  |  | НР от ЗП |  | % |  |  | 75 |  |  |  |  | 4731 |  |  | 70 | 117979
|  |  | СП от ЗП |  | % |  |  | 70 |  |  |  |  | 4416 |  |  | 41 | 69102
|  |  | ЗТР |  | чел-ч |  |  | 333 |  | 1 |  | 1 | 333
[13 empty] | 15455 |  |  |  | 355622
1770 | 5.7-48-4 |  | Установки топливного склада для приема, подготовки и хранения жидкого топлива (приемная емкость, резервуары, перекачивающие рециркуляционные насосы, эстакады слива, подогреватели рециркуляционного контура, коммуникации, фильтры грубой очистки), вместимость до 6000 |  | 1 установка |  |  | 1
|  |  | ЗП | [5 empty] | 6724.41 | 1 |  | 1 | 6724 |  |  | 26.72 | 179676
|  |  | НР от ЗП |  | % |  |  | 75 |  |  |  |  | 5043 |  |  | 70 | 125773
|  |  | СП от ЗП |  | % |  |  | 70 |  |  |  |  | 4707 |  |  | 41 | 73667
|  |  | ЗТР |  | чел-ч |  |  | 355 |  | 1 |  | 1 | 355
[13 empty] | 16474 |  |  |  | 379116
1771 | 5.7-49-1 |  | Установки для приема, подготовки и хранения жидких присадок (емкости, сливное устройство, подогреватель, насосы, коммуникации), вместимость до 100 м3 |  | 1 установка |  |  | 1
|  |  | ЗП | [5 empty] | 2443.52 | 1 |  | 1 | 2444 |  |  | 26.72 | 65291
|  |  | НР от ЗП |  | % |  |  | 75 |  |  |  |  | 1833 |  |  | 70 | 45704
|  |  | СП от ЗП |  | % |  |  | 70 |  |  |  |  | 1711 |  |  | 41 | 26769
|  |  | ЗТР |  | чел-ч |  |  | 129 |  | 1 |  | 1 | 129
[13 empty] | 5988 |  |  |  | 137764
1772 | 5.7-50-1 |  | Установки подачи газообразного топлива (регулятор давления, фильтр, предохранительные устройства), производительность по газу до 1000 м3/ч |  | 1 установка |  |  | 1
|  |  | ЗП | [5 empty] | 4337.72 | 1 |  | 1 | 4338 |  |  | 26.72 | 115904
|  |  | НР от ЗП |  | % |  |  | 75 |  |  |  |  | 3254 |  |  | 70 | 81133
|  |  | СП от ЗП |  | % |  |  | 70 |  |  |  |  | 3037 |  |  | 41 | 47521
|  |  | ЗТР |  | чел-ч |  |  | 229 |  | 1 |  | 1 | 229
[13 empty] | 10629 |  |  |  | 244558
1773 | 5.7-50-2 |  | Установки подачи газообразного топлива (регулятор давления, фильтр, предохранительные устройства), производительность по газу до 5000 м3/ч |  | 1 установка |  |  | 1
|  |  | ЗП | [5 empty] | 6250.86 | 1 |  | 1 | 6251 |  |  | 26.72 | 167023
|  |  | НР от ЗП |  | % |  |  | 75 |  |  |  |  | 4688 |  |  | 70 | 116916
|  |  | СП от ЗП |  | % |  |  | 70 |  |  |  |  | 4376 |  |  | 41 | 68479
|  |  | ЗТР |  | чел-ч |  |  | 330 |  | 1 |  | 1 | 330
[13 empty] | 15315 |  |  |  | 352418
1774 | 5.7-50-3 |  | Установки подачи газообразного топлива (регулятор давления, фильтр, предохранительные устройства), производительность по газу до 10000 м3/ч |  | 1 установка |  |  | 1
|  |  | ЗП | [5 empty] | 10664.35 | 1 |  | 1 | 10664 |  |  | 26.72 | 284951
|  |  | НР от ЗП |  | % |  |  | 75 |  |  |  |  | 7998 |  |  | 70 | 199466
|  |  | СП от ЗП |  | % |  |  | 70 |  |  |  |  | 7465 |  |  | 41 | 116830
|  |  | ЗТР |  | чел-ч |  |  | 563 |  | 1 |  | 1 | 563
[13 empty] | 26127 |  |  |  | 601247
1775 | 5.7-50-4 |  | Установки подачи газообразного топлива (регулятор давления, фильтр, предохранительные устройства), производительность по газу до 50000 м3/ч |  | 1 установка |  |  | 1
|  |  | ЗП | [5 empty] | 12937.39 | 1 |  | 1 | 12937 |  |  | 26.72 | 345687
|  |  | НР от ЗП |  | % |  |  | 75 |  |  |  |  | 9703 |  |  | 70 | 241981
|  |  | СП от ЗП |  | % |  |  | 70 |  |  |  |  | 9056 |  |  | 41 | 141732
|  |  | ЗТР |  | чел-ч |  |  | 683 |  | 1 |  | 1 | 683
[13 empty] | 31696 |  |  |  | 729400
1776 | 5.7-51-1 |  | Установки подачи жидкого топлива из склада в котельную (подогреватели, насосы, фильтры, коммуникации), производительностью по топливу до 10 т/ч |  | 1 установка |  |  | 1
|  |  | ЗП | [5 empty] | 3305.6 | 1 |  | 1 | 3306 |  |  | 26.72 | 88326
|  |  | НР от ЗП |  | % |  |  | 75 |  |  |  |  | 2480 |  |  | 70 | 61828
|  |  | СП от ЗП |  | % |  |  | 70 |  |  |  |  | 2314 |  |  | 41 | 36214
|  |  | ЗТР |  | чел-ч |  |  | 184 |  | 1 |  | 1 | 184
[13 empty] | 8100 |  |  |  | 186368
1777 | 5.7-51-2 |  | Установки подачи жидкого топлива из склада в котельную (подогреватели, насосы, фильтры, коммуникации), производительностью по топливу до 20 т/ч |  | 1 установка |  |  | 1
|  |  | ЗП | [5 empty] | 4129.36 | 1 |  | 1 | 4129 |  |  | 26.72 | 110336
|  |  | НР от ЗП |  | % |  |  | 75 |  |  |  |  | 3097 |  |  | 70 | 77235
|  |  | СП от ЗП |  | % |  |  | 70 |  |  |  |  | 2890 |  |  | 41 | 45238
|  |  | ЗТР |  | чел-ч |  |  | 218 |  | 1 |  | 1 | 218
[13 empty] | 10116 |  |  |  | 232809
1778 | 5.7-52-1 |  | Установка очистки, взвешивания и подачи твердого топлива из склада в котельную (конвейер, питатели, мигалки, сепаратор, сбрасыватель), производительностью по топливу до 10 т/ч |  | 1 установка |  |  | 1
|  |  | ЗП | [5 empty] | 3161.88 | 1 |  | 1 | 3162 |  |  | 26.72 | 84485
|  |  | НР от ЗП |  | % |  |  | 75 |  |  |  |  | 2372 |  |  | 70 | 59140
|  |  | СП от ЗП |  | % |  |  | 70 |  |  |  |  | 2213 |  |  | 41 | 34639
|  |  | ЗТР |  | чел-ч |  |  | 176 |  | 1 |  | 1 | 176
[13 empty] | 7747 |  |  |  | 178264
1779 | 5.7-52-2 |  | Установка очистки, взвешивания и подачи твердого топлива из склада в котельную (конвейер, питатели, мигалки, сепаратор, сбрасыватель), производительностью по топливу до 20 т/ч |  | 1 установка |  |  | 1
|  |  | ЗП | [5 empty] | 4148.3 | 1 |  | 1 | 4148 |  |  | 26.72 | 110843
|  |  | НР от ЗП |  | % |  |  | 75 |  |  |  |  | 3111 |  |  | 70 | 77590
|  |  | СП от ЗП |  | % |  |  | 70 |  |  |  |  | 2904 |  |  | 41 | 45446
|  |  | ЗТР |  | чел-ч |  |  | 219 |  | 1 |  | 1 | 219
[13 empty] | 10163 |  |  |  | 233879
1780 | 5.7-53-1 |  | Бороб кирпичный длиной м, до 10 |  | 1 боров |  |  | 1
|  |  | ЗП | [5 empty] | 416.72 | 1 |  | 1 | 417 |  |  | 26.72 | 11135
|  |  | НР от ЗП |  | % |  |  | 75 |  |  |  |  | 313 |  |  | 70 | 7795
|  |  | СП от ЗП |  | % |  |  | 70 |  |  |  |  | 292 |  |  | 41 | 4565
|  |  | ЗТР |  | чел-ч |  |  | 22 |  | 1 |  | 1 | 22
[13 empty] | 1022 |  |  |  | 23495
1781 | 5.7-53-2 |  | Бороб кирпичный длиной м, до 30 |  | 1 боров |  |  | 1
|  |  | ЗП | [5 empty] | 454.61 | 1 |  | 1 | 455 |  |  | 26.72 | 12147
|  |  | НР от ЗП |  | % |  |  | 75 |  |  |  |  | 341 |  |  | 70 | 8503
|  |  | СП от ЗП |  | % |  |  | 70 |  |  |  |  | 319 |  |  | 41 | 4980
|  |  | ЗТР |  | чел-ч |  |  | 24 |  | 1 |  | 1 | 24
[13 empty] | 1115 |  |  |  | 25630
1782 | 5.7-54-1 |  | Труба дымовая металлическая |  | 1 труба |  |  | 1
|  |  | ЗП | [5 empty] | 530.38 | 1 |  | 1 | 530 |  |  | 26.72 | 14172
|  |  | НР от ЗП |  | % |  |  | 75 |  |  |  |  | 398 |  |  | 70 | 9920
|  |  | СП от ЗП |  | % |  |  | 70 |  |  |  |  | 371 |  |  | 41 | 5811
|  |  | ЗТР |  | чел-ч |  |  | 28 |  | 1 |  | 1 | 28
[13 empty] | 1299 |  |  |  | 29903
1783 | 5.7-54-2 |  | Труба дымовая кирпичная |  | 1 труба |  |  | 1
|  |  | ЗП | [5 empty] | 511.43 | 1 |  | 1 | 511 |  |  | 26.72 | 13665
|  |  | НР от ЗП |  | % |  |  | 75 |  |  |  |  | 383 |  |  | 70 | 9566
|  |  | СП от ЗП |  | % |  |  | 70 |  |  |  |  | 358 |  |  | 41 | 5603
|  |  | ЗТР |  | чел-ч |  |  | 27 |  | 1 |  | 1 | 27
[13 empty] | 1252 |  |  |  | 28834
1784 | 5.7-54-3 |  | Труба дымовая железобетонная |  | 1 труба |  |  | 1
|  |  | ЗП | [5 empty] | 587.2 | 1 |  | 1 | 587 |  |  | 26.72 | 15690
|  |  | НР от ЗП |  | % |  |  | 75 |  |  |  |  | 440 |  |  | 70 | 10983
|  |  | СП от ЗП |  | % |  |  | 70 |  |  |  |  | 411 |  |  | 41 | 6433
|  |  | ЗТР |  | чел-ч |  |  | 31 |  | 1 |  | 1 | 31
[13 empty] | 1438 |  |  |  | 33106
1785 | 5.7-55-1 |  | Вентилятор дутьевой мельничный или специальный, N, до 12 |  | 1 вентилятор |  |  | 1
|  |  | ЗП | [5 empty] | 1060.75 | 1 |  | 1 | 1061 |  |  | 26.72 | 28343
|  |  | НР от ЗП |  | % |  |  | 75 |  |  |  |  | 796 |  |  | 70 | 19840
|  |  | СП от ЗП |  | % |  |  | 70 |  |  |  |  | 743 |  |  | 41 | 11621
|  |  | ЗТР |  | чел-ч |  |  | 56 |  | 1 |  | 1 | 56
[13 empty] | 2600 |  |  |  | 59804
1786 | 5.7-55-2 |  | Вентилятор дутьевой мельничный или специальный, N, до 18,5 |  | 1 вентилятор |  |  | 1
|  |  | ЗП | [5 empty] | 1231.23 | 1 |  | 1 | 1231 |  |  | 26.72 | 32898
|  |  | НР от ЗП |  | % |  |  | 75 |  |  |  |  | 923 |  |  | 70 | 23029
|  |  | СП от ЗП |  | % |  |  | 70 |  |  |  |  | 862 |  |  | 41 | 13488
|  |  | ЗТР |  | чел-ч |  |  | 65 |  | 1 |  | 1 | 65
[13 empty] | 3016 |  |  |  | 69415
1787 | 5.7-56-1 |  | Дымосос одно- и двусторонний, N, до 12 |  | 1 дымосос |  |  | 1
|  |  | ЗП | [5 empty] | 1325.94 | 1 |  | 1 | 1326 |  |  | 26.72 | 35429
|  |  | НР от ЗП |  | % |  |  | 75 |  |  |  |  | 995 |  |  | 70 | 24800
|  |  | СП от ЗП |  | % |  |  | 70 |  |  |  |  | 928 |  |  | 41 | 14526
|  |  | ЗТР |  | чел-ч |  |  | 70 |  | 1 |  | 1 | 70
[13 empty] | 3249 |  |  |  | 74755
1788 | 5.7-56-2 |  | Дымосос одно- и двусторонний, N, до 26 |  | 1 дымосос |  |  | 1
|  |  | ЗП | [5 empty] | 1534.3 | 1 |  | 1 | 1534 |  |  | 26.72 | 40996
|  |  | НР от ЗП |  | % |  |  | 75 |  |  |  |  | 1151 |  |  | 70 | 28697
|  |  | СП от ЗП |  | % |  |  | 70 |  |  |  |  | 1074 |  |  | 41 | 16808
|  |  | ЗТР |  | чел-ч |  |  | 81 |  | 1 |  | 1 | 81
[13 empty] | 3759 |  |  |  | 86501
1789 | 5.7-57-1 |  | Система обеспечения сырой и химоочищенной водой котельной с паровыми и водогрейными котлами, включая насосы и подогреватели исходной воды, трубопроводы сырой и химоочищенной воды |  | 1 система |  |  | 1
|  |  | ЗП | [5 empty] | 568.26 | 1 |  | 1 | 568 |  |  | 26.72 | 15184
|  |  | НР от ЗП |  | % |  |  | 75 |  |  |  |  | 426 |  |  | 70 | 10629
|  |  | СП от ЗП |  | % |  |  | 70 |  |  |  |  | 398 |  |  | 41 | 6225
|  |  | ЗТР |  | чел-ч |  |  | 30 |  | 1 |  | 1 | 30
[13 empty] | 1392 |  |  |  | 32038
1790 | 5.7-58-1 |  | Система технологического пара и собственных нужд котельной с паровыми котлами, включая главный паровой коллектор и паропроводы от него, паропроизводительностью до 10 т/ч |  | 1 система |  |  | 1
|  |  | ЗП | [5 empty] | 1724.66 | 1 |  | 1 | 1725 |  |  | 26.72 | 46083
|  |  | НР от ЗП |  | % |  |  | 75 |  |  |  |  | 1294 |  |  | 70 | 32258
|  |  | СП от ЗП |  | % |  |  | 70 |  |  |  |  | 1208 |  |  | 41 | 18894
|  |  | ЗТР |  | чел-ч |  |  | 96 |  | 1 |  | 1 | 96
[13 empty] | 4227 |  |  |  | 97235
1791 | 5.7-58-2 |  | Система технологического пара и собственных нужд котельной с паровыми котлами, включая главный паровой коллектор и паропроводы от него, паропроизводительностью до 75 т/ч |  | 1 система |  |  | 1
|  |  | ЗП | [5 empty] | 2007.85 | 1 |  | 1 | 2008 |  |  | 26.72 | 53650
|  |  | НР от ЗП |  | % |  |  | 75 |  |  |  |  | 1506 |  |  | 70 | 37555
|  |  | СП от ЗП |  | % |  |  | 70 |  |  |  |  | 1406 |  |  | 41 | 21997
|  |  | ЗТР |  | чел-ч |  |  | 106 |  | 1 |  | 1 | 106
[13 empty] | 4920 |  |  |  | 113202
1792 | 5.7-58-3 |  | Система технологического пара и собственных нужд котельной с паровыми котлами, включая главный паровой коллектор и паропроводы от него, паропроизводительностью до 150 т/ч |  | 1 система |  |  | 1
|  |  | ЗП | [5 empty] | 2235.16 | 1 |  | 1 | 2235 |  |  | 26.72 | 59723
|  |  | НР от ЗП |  | % |  |  | 75 |  |  |  |  | 1676 |  |  | 70 | 41806
|  |  | СП от ЗП |  | % |  |  | 70 |  |  |  |  | 1565 |  |  | 41 | 24486
|  |  | ЗТР |  | чел-ч |  |  | 118 |  | 1 |  | 1 | 118
[13 empty] | 5476 |  |  |  | 126015
1793 | 5.7-58-4 |  | Система технологического пара и собственных нужд котельной с паровыми котлами, включая главный паровой коллектор и паропроводы от него, паропроизводительностью до 300 т/ч |  | 1 система |  |  | 1
|  |  | ЗП | [5 empty] | 2462.46 | 1 |  | 1 | 2462 |  |  | 26.72 | 65797
|  |  | НР от ЗП |  | % |  |  | 75 |  |  |  |  | 1847 |  |  | 70 | 46058
|  |  | СП от ЗП |  | % |  |  | 70 |  |  |  |  | 1723 |  |  | 41 | 26977
|  |  | ЗТР |  | чел-ч |  |  | 130 |  | 1 |  | 1 | 130
[13 empty] | 6032 |  |  |  | 138832
1794 | 5.7-59-1 |  | Система сетевой прямой и обратной воды котельной, включая трубопроводы, арматуру, фильтр-грязевик, узел регулирования внутри котельной, общей теплопроизводительностью котельной до 10 Гкал/ч |  | 1 система |  |  | 1
|  |  | ЗП | [5 empty] | 952.16 | 1 |  | 1 | 952 |  |  | 26.72 | 25442
|  |  | НР от ЗП |  | % |  |  | 75 |  |  |  |  | 714 |  |  | 70 | 17809
|  |  | СП от ЗП |  | % |  |  | 70 |  |  |  |  | 666 |  |  | 41 | 10431
|  |  | ЗТР |  | чел-ч |  |  | 53 |  | 1 |  | 1 | 53
[13 empty] | 2332 |  |  |  | 53682
1795 | 5.7-59-2 |  | Система сетевой прямой и обратной воды котельной, включая трубопроводы, арматуру, фильтр-грязевик, узел регулирования внутри котельной, общей теплопроизводительностью котельной до 75 Гкал/ч |  | 1 система |  |  | 1
|  |  | ЗП | [5 empty] | 1060.75 | 1 |  | 1 | 1061 |  |  | 26.72 | 28343
|  |  | НР от ЗП |  | % |  |  | 75 |  |  |  |  | 796 |  |  | 70 | 19840
|  |  | СП от ЗП |  | % |  |  | 70 |  |  |  |  | 743 |  |  | 41 | 11621
|  |  | ЗТР |  | чел-ч |  |  | 56 |  | 1 |  | 1 | 56
[13 empty] | 2600 |  |  |  | 59804
1796 | 5.7-59-3 |  | Система сетевой прямой и обратной воды котельной, включая трубопроводы, арматуру, фильтр-грязевик, узел регулирования внутри котельной, общей теплопроизводительностью котельной до 150 Гкал/ч |  | 1 система |  |  | 1
|  |  | ЗП | [5 empty] | 1439.59 | 1 |  | 1 | 1440 |  |  | 26.72 | 38466
|  |  | НР от ЗП |  | % |  |  | 75 |  |  |  |  | 1080 |  |  | 70 | 26926
|  |  | СП от ЗП |  | % |  |  | 70 |  |  |  |  | 1008 |  |  | 41 | 15771
|  |  | ЗТР |  | чел-ч |  |  | 76 |  | 1 |  | 1 | 76
[13 empty] | 3528 |  |  |  | 81163
1797 | 5.7-59-4 |  | Система сетевой прямой и обратной воды котельной, включая трубопроводы, арматуру, фильтр-грязевик, узел регулирования внутри котельной, общей теплопроизводительностью котельной до 300 Гкал/ч |  | 1 система |  |  | 1
|  |  | ЗП | [5 empty] | 1610.07 | 1 |  | 1 | 1610 |  |  | 26.72 | 43021
|  |  | НР от ЗП |  | % |  |  | 75 |  |  |  |  | 1208 |  |  | 70 | 30115
|  |  | СП от ЗП |  | % |  |  | 70 |  |  |  |  | 1127 |  |  | 41 | 17639
|  |  | ЗТР |  | чел-ч |  |  | 85 |  | 1 |  | 1 | 85
[13 empty] | 3945 |  |  |  | 90775
1798 | 5.7-60-1 |  | Система горячего водоснабжения (ГВС), включая трубопроводы, узел регулирования, теплопроизводительностью ГВС до 10 Гкал/ч |  | 1 система |  |  | 1
|  |  | ЗП | [5 empty] | 790.47 | 1 |  | 1 | 790 |  |  | 26.72 | 21121
|  |  | НР от ЗП |  | % |  |  | 75 |  |  |  |  | 593 |  |  | 70 | 14785
|  |  | СП от ЗП |  | % |  |  | 70 |  |  |  |  | 553 |  |  | 41 | 8660
|  |  | ЗТР |  | чел-ч |  |  | 44 |  | 1 |  | 1 | 44
[13 empty] | 1936 |  |  |  | 44566
1799 | 5.7-61-1 |  | Система хозяйственно-противопожарного водоснабжения котельной производительностью до 500 Гкал/ч |  | 1 система |  |  | 1
|  |  | ЗП | [5 empty] | 511.43 | 1 |  | 1 | 511 |  |  | 26.72 | 13665
|  |  | НР от ЗП |  | % |  |  | 75 |  |  |  |  | 383 |  |  | 70 | 9566
|  |  | СП от ЗП |  | % |  |  | 70 |  |  |  |  | 358 |  |  | 41 | 5603
|  |  | ЗТР |  | чел-ч |  |  | 27 |  | 1 |  | 1 | 27
[13 empty] | 1252 |  |  |  | 28834
1800 | 5.7-62-1 |  | Система снабжения газообразным или жидким топливом котельной, включая газопроводы от ГРУ до котлов, мазутопроводы от МНС до котлов, для котельной теплопроизводительностью до 10 Гкал/ч |  | 1 система |  |  | 1
|  |  | ЗП | [5 empty] | 538.96 | 1 |  | 1 | 539 |  |  | 26.72 | 14401
|  |  | НР от ЗП |  | % |  |  | 75 |  |  |  |  | 404 |  |  | 70 | 10081
|  |  | СП от ЗП |  | % |  |  | 70 |  |  |  |  | 377 |  |  | 41 | 5904
|  |  | ЗТР |  | чел-ч |  |  | 30 |  | 1 |  | 1 | 30
[13 empty] | 1320 |  |  |  | 30386
1801 | 5.7-62-2 |  | Система снабжения газообразным или жидким топливом котельной, включая газопроводы от ГРУ до котлов, мазутопроводы от МНС до котлов, для котельной теплопроизводительностью до 75 Гкал/ч |  | 1 система |  |  | 1
|  |  | ЗП | [5 empty] | 662.97 | 1 |  | 1 | 663 |  |  | 26.72 | 17715
|  |  | НР от ЗП |  | % |  |  | 75 |  |  |  |  | 497 |  |  | 70 | 12401
|  |  | СП от ЗП |  | % |  |  | 70 |  |  |  |  | 464 |  |  | 41 | 7263
|  |  | ЗТР |  | чел-ч |  |  | 35 |  | 1 |  | 1 | 35
[13 empty] | 1624 |  |  |  | 37379
1802 | 5.7-62-3 |  | Система снабжения газообразным или жидким топливом котельной, включая газопроводы от ГРУ до котлов, мазутопроводы от МНС до котлов, для котельной теплопроизводительностью до 150 Гкал/ч |  | 1 система |  |  | 1
|  |  | ЗП | [5 empty] | 738.74 | 1 |  | 1 | 739 |  |  | 26.72 | 19739
|  |  | НР от ЗП |  | % |  |  | 75 |  |  |  |  | 554 |  |  | 70 | 13817
|  |  | СП от ЗП |  | % |  |  | 70 |  |  |  |  | 517 |  |  | 41 | 8093
|  |  | ЗТР |  | чел-ч |  |  | 39 |  | 1 |  | 1 | 39
[13 empty] | 1810 |  |  |  | 41649
1803 | 5.7-62-4 |  | Система снабжения газообразным или жидким топливом котельной, включая газопроводы от ГРУ до котлов, мазутопроводы от МНС до котлов, для котельной теплопроизводительностью до 300 Гкал/ч |  | 1 система |  |  | 1
|  |  | ЗП | [5 empty] | 814.51 | 1 |  | 1 | 815 |  |  | 26.72 | 21764
|  |  | НР от ЗП |  | % |  |  | 75 |  |  |  |  | 611 |  |  | 70 | 15235
|  |  | СП от ЗП |  | % |  |  | 70 |  |  |  |  | 571 |  |  | 41 | 8923
|  |  | ЗТР |  | чел-ч |  |  | 43 |  | 1 |  | 1 | 43
[13 empty] | 1997 |  |  |  | 45922
1804 | 5.7-63-1 |  | Система обеспечения котельной сырой водой, включая источник питания, отстойник и перекачивающие устройства, производительностью до 500 Гкал/ч |  | 1 система |  |  | 1
|  |  | ЗП | [5 empty] | 454.61 | 1 |  | 1 | 455 |  |  | 26.72 | 12147
|  |  | НР от ЗП |  | % |  |  | 75 |  |  |  |  | 341 |  |  | 70 | 8503
|  |  | СП от ЗП |  | % |  |  | 70 |  |  |  |  | 319 |  |  | 41 | 4980
|  |  | ЗТР |  | чел-ч |  |  | 24 |  | 1 |  | 1 | 24
[13 empty] | 1115 |  |  |  | 25630
1805 | 5.7-64-1 |  | Система технологической канализации котельной производительностью до 500 Гкал/ч |  | 1 система |  |  | 1
|  |  | ЗП | [5 empty] | 719.8 | 1 |  | 1 | 720 |  |  | 26.72 | 19233
|  |  | НР от ЗП |  | % |  |  | 75 |  |  |  |  | 540 |  |  | 70 | 13463
|  |  | СП от ЗП |  | % |  |  | 70 |  |  |  |  | 504 |  |  | 41 | 7886
|  |  | ЗТР |  | чел-ч |  |  | 38 |  | 1 |  | 1 | 38
[13 empty] | 1764 |  |  |  | 40582
1806 | 5.7-65-1 |  | Котел паровой, работающий на жидком или газообразном топливе, без пароперегревателя паропроизводительностью до 2,5 т/ч (режимно-наладочные испытания) |  | 1 котел |  |  | 1
|  |  | ЗП | [5 empty] | 4563.16 | 1 |  | 1 | 4563 |  |  | 26.72 | 121928
|  |  | НР от ЗП |  | % |  |  | 75 |  |  |  |  | 3422 |  |  | 70 | 85350
|  |  | СП от ЗП |  | % |  |  | 70 |  |  |  |  | 3194 |  |  | 41 | 49990
|  |  | ЗТР |  | чел-ч |  |  | 254 |  | 1 |  | 1 | 254
[13 empty] | 11179 |  |  |  | 257268
1807 | 5.7-65-2 |  | Котел паровой, работающий на жидком или газообразном топливе, без пароперегревателя паропроизводительностью до 10 т/ч (режимно-наладочные испытания) |  | 1 котел |  |  | 1
|  |  | ЗП | [5 empty] | 7096.25 | 1 |  | 1 | 7096 |  |  | 26.72 | 189612
|  |  | НР от ЗП |  | % |  |  | 75 |  |  |  |  | 5322 |  |  | 70 | 132728
|  |  | СП от ЗП |  | % |  |  | 70 |  |  |  |  | 4967 |  |  | 41 | 77741
|  |  | ЗТР |  | чел-ч |  |  | 395 |  | 1 |  | 1 | 395
[13 empty] | 17385 |  |  |  | 400081
1808 | 5.7-65-3 |  | Котел паровой, работающий на жидком или газообразном топливе, без пароперегревателя паропроизводительностью до 20 т/ч (режимно-наладочные испытания) |  | 1 котел |  |  | 1
|  |  | ЗП | [5 empty] | 9167.93 | 1 |  | 1 | 9168 |  |  | 26.72 | 244967
|  |  | НР от ЗП |  | % |  |  | 75 |  |  |  |  | 6876 |  |  | 70 | 171477
|  |  | СП от ЗП |  | % |  |  | 70 |  |  |  |  | 6418 |  |  | 41 | 100436
|  |  | ЗТР |  | чел-ч |  |  | 484 |  | 1 |  | 1 | 484
[13 empty] | 22462 |  |  |  | 516880
1809 | 5.7-65-4 |  | Котел паровой, работающий на жидком или газообразном топливе, без пароперегревателя паропроизводительностью до 35 т/ч (режимно-наладочные испытания) |  | 1 котел |  |  | 1
|  |  | ЗП | [5 empty] | 10853.77 | 1 |  | 1 | 10854 |  |  | 26.72 | 290013
|  |  | НР от ЗП |  | % |  |  | 75 |  |  |  |  | 8141 |  |  | 70 | 203009
|  |  | СП от ЗП |  | % |  |  | 70 |  |  |  |  | 7598 |  |  | 41 | 118905
|  |  | ЗТР |  | чел-ч |  |  | 573 |  | 1 |  | 1 | 573
[13 empty] | 26593 |  |  |  | 611927
1810 | 5.7-65-5 |  | Котел паровой, работающий на жидком или газообразном топливе, без пароперегревателя паропроизводительностью до 50 т/ч (режимно-наладочные испытания) |  | 1 котел |  |  | 1
|  |  | ЗП | [5 empty] | 16593.19 | 1 |  | 1 | 16593 |  |  | 26.72 | 443370
|  |  | НР от ЗП |  | % |  |  | 75 |  |  |  |  | 12445 |  |  | 70 | 310359
|  |  | СП от ЗП |  | % |  |  | 70 |  |  |  |  | 11615 |  |  | 41 | 181782
|  |  | ЗТР |  | чел-ч |  |  | 876 |  | 1 |  | 1 | 876
[13 empty] | 40653 |  |  |  | 935511
1811 | 5.7-65-6 |  | Котел паровой, работающий на жидком или газообразном топливе, без пароперегревателя паропроизводительностью до 75 т/ч (режимно-наладочные испытания) |  | 1 котел |  |  | 1
|  |  | ЗП | [5 empty] | 18960.94 | 1 |  | 1 | 18961 |  |  | 26.72 | 506636
|  |  | НР от ЗП |  | % |  |  | 75 |  |  |  |  | 14221 |  |  | 70 | 354645
|  |  | СП от ЗП |  | % |  |  | 70 |  |  |  |  | 13273 |  |  | 41 | 207721
|  |  | ЗТР |  | чел-ч |  |  | 1001 |  | 1 |  | 1 | 1001
[13 empty] | 46455 |  |  |  | 1069002
1812 | 5.7-66-1 |  | Котел паровой, работающий на жидком или газообразном топливе, с пароперегревателем, паропроизводительностью до 2,5 т/ч (режимно-наладочные испытания) |  | 1 котел |  |  | 1
|  |  | ЗП | [5 empty] | 5012.29 | 1 |  | 1 | 5012 |  |  | 26.72 | 133928
|  |  | НР от ЗП |  | % |  |  | 75 |  |  |  |  | 3759 |  |  | 70 | 93750
|  |  | СП от ЗП |  | % |  |  | 70 |  |  |  |  | 3508 |  |  | 41 | 54910
|  |  | ЗТР |  | чел-ч |  |  | 279 |  | 1 |  | 1 | 279
[13 empty] | 12279 |  |  |  | 282588
1813 | 5.7-66-2 |  | Котел паровой, работающий на жидком или газообразном топливе, с пароперегревателем, паропроизводительностью до 10 т/ч (режимно-наладочные испытания) |  | 1 котел |  |  | 1
|  |  | ЗП | [5 empty] | 7796.9 | 1 |  | 1 | 7797 |  |  | 26.72 | 208333
|  |  | НР от ЗП |  | % |  |  | 75 |  |  |  |  | 5848 |  |  | 70 | 145833
|  |  | СП от ЗП |  | % |  |  | 70 |  |  |  |  | 5458 |  |  | 41 | 85417
|  |  | ЗТР |  | чел-ч |  |  | 434 |  | 1 |  | 1 | 434
[13 empty] | 19103 |  |  |  | 439583
1814 | 5.7-66-3 |  | Котел паровой, работающий на жидком или газообразном топливе, с пароперегревателем, паропроизводительностью до 20 т/ч (режимно-наладочные испытания) |  | 1 котел |  |  | 1
|  |  | ЗП | [5 empty] | 10077.14 | 1 |  | 1 | 10077 |  |  | 26.72 | 269261
|  |  | НР от ЗП |  | % |  |  | 75 |  |  |  |  | 7558 |  |  | 70 | 188483
|  |  | СП от ЗП |  | % |  |  | 70 |  |  |  |  | 7054 |  |  | 41 | 110397
|  |  | ЗТР |  | чел-ч |  |  | 532 |  | 1 |  | 1 | 532
[13 empty] | 24689 |  |  |  | 568141
1815 | 5.7-66-4 |  | Котел паровой, работающий на жидком или газообразном топливе, с пароперегревателем паропроизводительностью до 35 т/ч (режимно-наладочные испытания) |  | 1 котел |  |  | 1
|  |  | ЗП | [5 empty] | 11933.46 | 1 |  | 1 | 11933 |  |  | 26.72 | 318862
|  |  | НР от ЗП |  | % |  |  | 75 |  |  |  |  | 8950 |  |  | 70 | 223203
|  |  | СП от ЗП |  | % |  |  | 70 |  |  |  |  | 8353 |  |  | 41 | 130733
|  |  | ЗТР |  | чел-ч |  |  | 630 |  | 1 |  | 1 | 630
[13 empty] | 29236 |  |  |  | 672798
1816 | 5.7-66-5 |  | Котел паровой, работающий на жидком или газообразном топливе, с пароперегревателем паропроизводительностью до 50 т/ч (режимно-наладочные испытания) |  | 1 котел |  |  | 1
|  |  | ЗП | [5 empty] | 18260.09 | 1 |  | 1 | 18260 |  |  | 26.72 | 487910
|  |  | НР от ЗП |  | % |  |  | 75 |  |  |  |  | 13695 |  |  | 70 | 341537
|  |  | СП от ЗП |  | % |  |  | 70 |  |  |  |  | 12782 |  |  | 41 | 200043
|  |  | ЗТР |  | чел-ч |  |  | 964 |  | 1 |  | 1 | 964
[13 empty] | 44737 |  |  |  | 1029490
1817 | 5.7-66-6 |  | Котел паровой, работающий на жидком или газообразном топливе, с пароперегревателем, паропроизводительностью до 75 т/ч (режимно-наладочные испытания) |  | 1 котел |  |  | 1
|  |  | ЗП | [5 empty] | 20855.14 | 1 |  | 1 | 20855 |  |  | 26.72 | 557249
|  |  | НР от ЗП |  | % |  |  | 75 |  |  |  |  | 15641 |  |  | 70 | 390074
|  |  | СП от ЗП |  | % |  |  | 70 |  |  |  |  | 14599 |  |  | 41 | 228472
|  |  | ЗТР |  | чел-ч |  |  | 1101 |  | 1 |  | 1 | 1101
[13 empty] | 51095 |  |  |  | 1175795
1818 | 5.7-67-1 |  | Котел водогрейный, работающий на жидком или газообразном топливе, теплопроизводительностью до 2,5 Гкал/ч (режимно-наладочные испытания) |  | 1 котел |  |  | 1
|  |  | ЗП | [5 empty] | 3287.63 | 1 |  | 1 | 3288 |  |  | 26.72 | 87845
|  |  | НР от ЗП |  | % |  |  | 75 |  |  |  |  | 2466 |  |  | 70 | 61492
|  |  | СП от ЗП |  | % |  |  | 70 |  |  |  |  | 2302 |  |  | 41 | 36016
|  |  | ЗТР |  | чел-ч |  |  | 183 |  | 1 |  | 1 | 183
[13 empty] | 8056 |  |  |  | 185353
1819 | 5.7-67-2 |  | Котел водогрейный, работающий на жидком или газообразном топливе, теплопроизводительностью до 10 Гкал/ч (режимно-наладочные испытания) |  | 1 котел |  |  | 1
|  |  | ЗП | [5 empty] | 5677 | 1 |  | 1 | 5677 |  |  | 26.72 | 151689
|  |  | НР от ЗП |  | % |  |  | 75 |  |  |  |  | 4258 |  |  | 70 | 106182
|  |  | СП от ЗП |  | % |  |  | 70 |  |  |  |  | 3974 |  |  | 41 | 62192
|  |  | ЗТР |  | чел-ч |  |  | 316 |  | 1 |  | 1 | 316
[13 empty] | 13909 |  |  |  | 320063
1820 | 5.7-67-3 |  | Котел водогрейный, работающий на жидком или газообразном топливе, теплопроизводительностью до 20 Гкал/ч (режимно-наладочные испытания) |  | 1 котел |  |  | 1
|  |  | ЗП | [5 empty] | 6686.53 | 1 |  | 1 | 6687 |  |  | 26.72 | 178664
|  |  | НР от ЗП |  | % |  |  | 75 |  |  |  |  | 5015 |  |  | 70 | 125065
|  |  | СП от ЗП |  | % |  |  | 70 |  |  |  |  | 4681 |  |  | 41 | 73252
|  |  | ЗТР |  | чел-ч |  |  | 353 |  | 1 |  | 1 | 353
[13 empty] | 16383 |  |  |  | 376981
1821 | 5.7-67-4 |  | Котел водогрейный, работающий на жидком или газообразном топливе, теплопроизводительностью до 30 Гкал/ч (режимно-наладочные испытания) |  | 1 котел |  |  | 1
|  |  | ЗП | [5 empty] | 7671.51 | 1 |  | 1 | 7672 |  |  | 26.72 | 204983
|  |  | НР от ЗП |  | % |  |  | 75 |  |  |  |  | 5754 |  |  | 70 | 143488
|  |  | СП от ЗП |  | % |  |  | 70 |  |  |  |  | 5370 |  |  | 41 | 84043
|  |  | ЗТР |  | чел-ч |  |  | 405 |  | 1 |  | 1 | 405
[13 empty] | 18796 |  |  |  | 432514
1822 | 5.7-67-5 |  | Котел водогрейный, работающий на жидком или газообразном топливе, теплопроизводительностью до 50 Гкал/ч (режимно-наладочные испытания) |  | 1 котел |  |  | 1
|  |  | ЗП | [5 empty] | 12596.43 | 1 |  | 1 | 12596 |  |  | 26.72 | 336577
|  |  | НР от ЗП |  | % |  |  | 75 |  |  |  |  | 9447 |  |  | 70 | 235604
|  |  | СП от ЗП |  | % |  |  | 70 |  |  |  |  | 8817 |  |  | 41 | 137997
|  |  | ЗТР |  | чел-ч |  |  | 665 |  | 1 |  | 1 | 665
[13 empty] | 30860 |  |  |  | 710178
1823 | 5.7-67-6 |  | Котел водогрейный, работающий на жидком или газообразном топливе, теплопроизводительностью до 180 Гкал/ч (режимно-наладочные испытания) |  | 1 котел |  |  | 1
|  |  | ЗП | [5 empty] | 15039.95 | 1 |  | 1 | 15040 |  |  | 26.72 | 401867
|  |  | НР от ЗП |  | % |  |  | 75 |  |  |  |  | 11280 |  |  | 70 | 281307
|  |  | СП от ЗП |  | % |  |  | 70 |  |  |  |  | 10528 |  |  | 41 | 164765
|  |  | ЗТР |  | чел-ч |  |  | 794 |  | 1 |  | 1 | 794
[13 empty] | 36848 |  |  |  | 847939
1824 | 5.7-68-1 |  | Котел пароводогрейный, работающий на жидком или газообразном топливе, теплопроизводительностью (суммарной) до 30 Гкал/ч (режимно-наладочные испытания) |  | 1 котел |  |  | 1
|  |  | ЗП | [5 empty] | 13676.12 | 1 |  | 1 | 13676 |  |  | 26.72 | 365426
|  |  | НР от ЗП |  | % |  |  | 75 |  |  |  |  | 10257 |  |  | 70 | 255798
|  |  | СП от ЗП |  | % |  |  | 70 |  |  |  |  | 9573 |  |  | 41 | 149825
|  |  | ЗТР |  | чел-ч |  |  | 722 |  | 1 |  | 1 | 722
[13 empty] | 33506 |  |  |  | 771049
1825 | 5.7-69-1 |  | Установка для натрий-катионирования воды (фильтры, бак и насос взрыхляющей промывки, бак-мерник, подогреватель воды, эжекторы) производительностью до 20 м3/ч (режимно-наладочные испытания) |  | 1 установка |  |  | 1
|  |  | ЗП | [5 empty] | 3826.28 | 1 |  | 1 | 3826 |  |  | 26.72 | 102238
|  |  | НР от ЗП |  | % |  |  | 75 |  |  |  |  | 2870 |  |  | 70 | 71567
|  |  | СП от ЗП |  | % |  |  | 70 |  |  |  |  | 2678 |  |  | 41 | 41918
|  |  | ЗТР |  | чел-ч |  |  | 202 |  | 1 |  | 1 | 202
[13 empty] | 9374 |  |  |  | 215723
1826 | 5.7-69-2 |  | Установка для натрий-катионирования воды (фильтры, бак и насос взрыхляющей промывки, бак-мерник, подогреватель воды, эжекторы) производительностью до 100 м3/ч (режимно-наладочные испытания) |  | 1 установка |  |  | 1
|  |  | ЗП | [5 empty] | 4432.43 | 1 |  | 1 | 4432 |  |  | 26.72 | 118435
|  |  | НР от ЗП |  | % |  |  | 75 |  |  |  |  | 3324 |  |  | 70 | 82905
|  |  | СП от ЗП |  | % |  |  | 70 |  |  |  |  | 3102 |  |  | 41 | 48558
|  |  | ЗТР |  | чел-ч |  |  | 234 |  | 1 |  | 1 | 234
[13 empty] | 10858 |  |  |  | 249898
1827 | 5.7-69-3 |  | Установка для натрий-катионирования воды (фильтры, бак и насос взрыхляющей промывки, бак-мерник, подогреватель воды, эжекторы) производительностью до 300 м3/ч (режимно-наладочные испытания) |  | 1 установка |  |  | 1
|  |  | ЗП | [5 empty] | 4868.09 | 1 |  | 1 | 4868 |  |  | 26.72 | 130075
|  |  | НР от ЗП |  | % |  |  | 75 |  |  |  |  | 3651 |  |  | 70 | 91053
|  |  | СП от ЗП |  | % |  |  | 70 |  |  |  |  | 3408 |  |  | 41 | 53331
|  |  | ЗТР |  | чел-ч |  |  | 257 |  | 1 |  | 1 | 257
[13 empty] | 11927 |  |  |  | 274459
1828 | 5.7-70-1 |  | Установка для водород-катионирования воды (фильтры, бак и насос взрыхляющей промывки, эжекторы, вентилятор, баки, насосы, декарбонизированной воды, склад кислоты) производительностью до 100 м3/ч (режимно-наладочные испытания) |  | 1 установка |  |  | 1
|  |  | ЗП | [5 empty] | 6610.76 | 1 |  | 1 | 6611 |  |  | 26.72 | 176640
|  |  | НР от ЗП |  | % |  |  | 75 |  |  |  |  | 4958 |  |  | 70 | 123648
|  |  | СП от ЗП |  | % |  |  | 70 |  |  |  |  | 4628 |  |  | 41 | 72422
|  |  | ЗТР |  | чел-ч |  |  | 349 |  | 1 |  | 1 | 349
[13 empty] | 16197 |  |  |  | 372710
1829 | 5.7-70-2 |  | Установка для водород-катионирования воды (фильтры, бак и насос взрыхляющей промывки, эжекторы, вентилятор, баки, насосы, декарбонизированной воды, склад кислоты) производительностью до 300 м3/ч (режимно-наладочные испытания) |  | 1 установка |  |  | 1
|  |  | ЗП | [5 empty] | 7690.45 | 1 |  | 1 | 7690 |  |  | 26.72 | 205489
|  |  | НР от ЗП |  | % |  |  | 75 |  |  |  |  | 5768 |  |  | 70 | 143842
|  |  | СП от ЗП |  | % |  |  | 70 |  |  |  |  | 5383 |  |  | 41 | 84250
|  |  | ЗТР |  | чел-ч |  |  | 406 |  | 1 |  | 1 | 406
[13 empty] | 18841 |  |  |  | 433581
1830 | 5.7-71-1 |  | Установка для аммоний-натрий-катионирования воды (фильтры, бак и насос взрыхляющей промывки, бак-мерник, эжектор) производительностью до 20 м3/ч (режимно-наладочные испытания) |  | 1 установка |  |  | 1
|  |  | ЗП | [5 empty] | 4583.96 | 1 |  | 1 | 4584 |  |  | 26.72 | 122483
|  |  | НР от ЗП |  | % |  |  | 75 |  |  |  |  | 3438 |  |  | 70 | 85738
|  |  | СП от ЗП |  | % |  |  | 70 |  |  |  |  | 3209 |  |  | 41 | 50218
|  |  | ЗТР |  | чел-ч |  |  | 242 |  | 1 |  | 1 | 242
[13 empty] | 11231 |  |  |  | 258439
1831 | 5.7-71-2 |  | Установки для аммоний-натрий-катионирования воды (фильтры, бак и насос взрыхляющей промывки, бак-мерник, эжектор) производительностью до 100 м3/ч (режимно-наладочные испытания) |  | 1 установка |  |  | 1
|  |  | ЗП | [5 empty] | 5057.51 | 1 |  | 1 | 5058 |  |  | 26.72 | 135137
|  |  | НР от ЗП |  | % |  |  | 75 |  |  |  |  | 3794 |  |  | 70 | 94596
|  |  | СП от ЗП |  | % |  |  | 70 |  |  |  |  | 3541 |  |  | 41 | 55406
|  |  | ЗТР |  | чел-ч |  |  | 267 |  | 1 |  | 1 | 267
[13 empty] | 12393 |  |  |  | 285139
1832 | 5.7-71-3 |  | Установка для аммоний-натрий-катионирования воды (фильтры, бак и насос взрыхляющей промывки, бак-мерник, эжектор) производительностью до 300 м3/ч (режимно-наладочные испытания) |  | 1 установка |  |  | 1
|  |  | ЗП | [5 empty] | 5815.19 | 1 |  | 1 | 5815 |  |  | 26.72 | 155382
|  |  | НР от ЗП |  | % |  |  | 75 |  |  |  |  | 4361 |  |  | 70 | 108767
|  |  | СП от ЗП |  | % |  |  | 70 |  |  |  |  | 4071 |  |  | 41 | 63707
|  |  | ЗТР |  | чел-ч |  |  | 307 |  | 1 |  | 1 | 307
[13 empty] | 14247 |  |  |  | 327856
1833 | 5.7-72-1 |  | Установка для натрий-хлор-ионирования воды (фильтры, бак и насос взрыхляющей промывки, бак-мерник, подогреватель воды, эжекторы) производительностью до 20 м3/ч (режимно-наладочные испытания) |  | 1 установка |  |  | 1
|  |  | ЗП | [5 empty] | 4489.25 | 1 |  | 1 | 4489 |  |  | 26.72 | 119953
|  |  | НР от ЗП |  | % |  |  | 75 |  |  |  |  | 3367 |  |  | 70 | 83967
|  |  | СП от ЗП |  | % |  |  | 70 |  |  |  |  | 3142 |  |  | 41 | 49181
|  |  | ЗТР |  | чел-ч |  |  | 237 |  | 1 |  | 1 | 237
[13 empty] | 10998 |  |  |  | 253101
1834 | 5.7-72-2 |  | Установка для натрий-хлор-ионирования воды (фильтры, бак и насос взрыхляющей промывки, бак-мерник, подогреватель воды, эжекторы) производительностью до 100 м3/ч (режимно-наладочные испытания) |  | 1 установка |  |  | 1
|  |  | ЗП | [5 empty] | 4943.86 | 1 |  | 1 | 4944 |  |  | 26.72 | 132100
|  |  | НР от ЗП |  | % |  |  | 75 |  |  |  |  | 3708 |  |  | 70 | 92470
|  |  | СП от ЗП |  | % |  |  | 70 |  |  |  |  | 3461 |  |  | 41 | 54161
|  |  | ЗТР |  | чел-ч |  |  | 261 |  | 1 |  | 1 | 261
[13 empty] | 12113 |  |  |  | 278731
1835 | 5.7-72-3 |  | Установка для натрий-хлор-ионирования воды (фильтры, бак и насос взрыхляющей промывки, бак-мерник, подогреватель воды, эжекторы) производительностью до 300 м3/ч (режимно-наладочные испытания) |  | 1 установка |  |  | 1
|  |  | ЗП | [5 empty] | 6497.11 | 1 |  | 1 | 6497 |  |  | 26.72 | 173603
|  |  | НР от ЗП |  | % |  |  | 75 |  |  |  |  | 4873 |  |  | 70 | 121522
|  |  | СП от ЗП |  | % |  |  | 70 |  |  |  |  | 4548 |  |  | 41 | 71177
|  |  | ЗТР |  | чел-ч |  |  | 343 |  | 1 |  | 1 | 343
[13 empty] | 15918 |  |  |  | 366302
1836 | 5.7-73-1 |  | Установка для обезжелезивания воды (фильтры обезжелезивания, коммуникации) производительностью до 20 м3/ч (режимно-наладочные испытания) |  | 1 установка |  |  | 1
|  |  | ЗП | [5 empty] | 2879.18 | 1 |  | 1 | 2879 |  |  | 26.72 | 76932
|  |  | НР от ЗП |  | % |  |  | 75 |  |  |  |  | 2159 |  |  | 70 | 53852
|  |  | СП от ЗП |  | % |  |  | 70 |  |  |  |  | 2015 |  |  | 41 | 31542
|  |  | ЗТР |  | чел-ч |  |  | 152 |  | 1 |  | 1 | 152
[13 empty] | 7053 |  |  |  | 162326
1837 | 5.7-73-2 |  | Установка для обезжелезивания воды (фильтры обезжелезивания, коммуникации) производительностью до 100 м3/ч (режимно-наладочные испытания) |  | 1 установка |  |  | 1
|  |  | ЗП | [5 empty] | 3769.46 | 1 |  | 1 | 3769 |  |  | 26.72 | 100720
|  |  | НР от ЗП |  | % |  |  | 75 |  |  |  |  | 2827 |  |  | 70 | 70504
|  |  | СП от ЗП |  | % |  |  | 70 |  |  |  |  | 2638 |  |  | 41 | 41295
|  |  | ЗТР |  | чел-ч |  |  | 199 |  | 1 |  | 1 | 199
[13 empty] | 9234 |  |  |  | 212519
1838 | 5.7-73-3 |  | Установка для обезжелезивания воды (фильтры обезжелезивания, коммуникации) производительностью до 300 м3/ч (режимно-наладочные испытания) |  | 1 установка |  |  | 1
|  |  | ЗП | [5 empty] | 4243.01 | 1 |  | 1 | 4243 |  |  | 26.72 | 113373
|  |  | НР от ЗП |  | % |  |  | 75 |  |  |  |  | 3182 |  |  | 70 | 79361
|  |  | СП от ЗП |  | % |  |  | 70 |  |  |  |  | 2970 |  |  | 41 | 46483
|  |  | ЗТР |  | чел-ч |  |  | 224 |  | 1 |  | 1 | 224
[13 empty] | 10395 |  |  |  | 239217
1839 | 5.7-74-1 |  | Котельная с паровыми котлами (режимно-наладочные испытания) |  | 1 котельная |  |  | 1
|  |  | ЗП | [5 empty] | 7276.68 | 1 |  | 1 | 7277 |  |  | 26.72 | 194433
|  |  | НР от ЗП |  | % |  |  | 75 |  |  |  |  | 5458 |  |  | 70 | 136103
|  |  | СП от ЗП |  | % |  |  | 70 |  |  |  |  | 5094 |  |  | 41 | 79718
|  |  | ЗТР |  | чел-ч |  |  | 368 |  | 1 |  | 1 | 368
[13 empty] | 17829 |  |  |  | 410254
1840 | 5.7-74-2 |  | Котельная с водогрейными котлами (режимно-наладочные испытания) |  | 1 котельная |  |  | 1
|  |  | ЗП | [5 empty] | 6070.5 | 1 |  | 1 | 6071 |  |  | 26.72 | 162204
|  |  | НР от ЗП |  | % |  |  | 75 |  |  |  |  | 4553 |  |  | 70 | 113543
|  |  | СП от ЗП |  | % |  |  | 70 |  |  |  |  | 4250 |  |  | 41 | 66504
|  |  | ЗТР |  | чел-ч |  |  | 307 |  | 1 |  | 1 | 307
[13 empty] | 14874 |  |  |  | 342251
1841 | 5.7-74-3 |  | Котельная с паровыми и водогрейными котлами (режимно-наладочные испытания) |  | 1 котельная |  |  | 1
|  |  | ЗП | [5 empty] | 11369.82 | 1 |  | 1 | 11370 |  |  | 26.72 | 303802
|  |  | НР от ЗП |  | % |  |  | 75 |  |  |  |  | 8528 |  |  | 70 | 212661
|  |  | СП от ЗП |  | % |  |  | 70 |  |  |  |  | 7959 |  |  | 41 | 124559
|  |  | ЗТР |  | чел-ч |  |  | 575 |  | 1 |  | 1 | 575
[13 empty] | 27857 |  |  |  | 641022
1842 | 5.7-75-1 |  | Испытание парового котла, паропроизводительностью выше 1 т/ч, до 2,5, давлением до 1,4 мПа (14 кгс/см2) |  | 1 котел |  |  | 1
|  |  | ЗП | [5 empty] | 2263.62 | 1 |  | 1 | 2264 |  |  | 26.72 | 60484
|  |  | НР от ЗП |  | % |  |  | 75 |  |  |  |  | 1698 |  |  | 70 | 42339
|  |  | СП от ЗП |  | % |  |  | 70 |  |  |  |  | 1585 |  |  | 41 | 24798
|  |  | ЗТР |  | чел-ч |  |  | 126 |  | 1 |  | 1 | 126
[13 empty] | 5547 |  |  |  | 127621
1843 | 5.7-75-2 |  | Испытание парового котла, паропроизводительностью выше 1 т/ч, до 10, давлением до 1,4 мПа (14 кгс/см2) |  | 1 котел |  |  | 1
|  |  | ЗП | [5 empty] | 2658.85 | 1 |  | 1 | 2659 |  |  | 26.72 | 71044
|  |  | НР от ЗП |  | % |  |  | 75 |  |  |  |  | 1994 |  |  | 70 | 49731
|  |  | СП от ЗП |  | % |  |  | 70 |  |  |  |  | 1861 |  |  | 41 | 29128
|  |  | ЗТР |  | чел-ч |  |  | 148 |  | 1 |  | 1 | 148
[13 empty] | 6514 |  |  |  | 149903
1844 | 5.7-75-3 |  | Испытание парового котла, паропроизводительностью выше 1 т/ч, до 35 давлением до 3,9 мПа (40 кгс/см2) |  | 1 котел |  |  | 1
|  |  | ЗП | [5 empty] | 7197.96 | 1 |  | 1 | 7198 |  |  | 26.72 | 192329
|  |  | НР от ЗП |  | % |  |  | 75 |  |  |  |  | 5399 |  |  | 70 | 134630
|  |  | СП от ЗП |  | % |  |  | 70 |  |  |  |  | 5039 |  |  | 41 | 78855
|  |  | ЗТР |  | чел-ч |  |  | 380 |  | 1 |  | 1 | 380
[13 empty] | 17636 |  |  |  | 405814
1845 | 5.7-75-4 |  | Испытание парового котла, паропроизводительностью выше 1 т/ч, до 75, давлением до 3,9 мПа (40 кгс/см2) |  | 1 котел |  |  | 1
|  |  | ЗП | [5 empty] | 8580.73 | 1 |  | 1 | 8581 |  |  | 26.72 | 229277
|  |  | НР от ЗП |  | % |  |  | 75 |  |  |  |  | 6436 |  |  | 70 | 160494
|  |  | СП от ЗП |  | % |  |  | 70 |  |  |  |  | 6007 |  |  | 41 | 94004
|  |  | ЗТР |  | чел-ч |  |  | 453 |  | 1 |  | 1 | 453
[13 empty] | 21024 |  |  |  | 483775
1846 | 5.7-76-1 |  | Испытание водогрейного и пароводогрейного котла, теплопроизводительностью выше 2 до 10 Гкал/ч |  | 1 котел |  |  | 1
|  |  | ЗП | [5 empty] | 1365.36 | 1 |  | 1 | 1365 |  |  | 26.72 | 36482
|  |  | НР от ЗП |  | % |  |  | 75 |  |  |  |  | 1024 |  |  | 70 | 25537
|  |  | СП от ЗП |  | % |  |  | 70 |  |  |  |  | 956 |  |  | 41 | 14958
|  |  | ЗТР |  | чел-ч |  |  | 76 |  | 1 |  | 1 | 76
[13 empty] | 3345 |  |  |  | 76977
1847 | 5.7-76-2 |  | Испытание водогрейного и пароводогрейного котла, теплопроизводительностью выше 2 до 30 Гкал/ч |  | 1 котел |  |  | 1
|  |  | ЗП | [5 empty] | 1913.14 | 1 |  | 1 | 1913 |  |  | 26.72 | 51119
|  |  | НР от ЗП |  | % |  |  | 75 |  |  |  |  | 1435 |  |  | 70 | 35783
|  |  | СП от ЗП |  | % |  |  | 70 |  |  |  |  | 1339 |  |  | 41 | 20959
|  |  | ЗТР |  | чел-ч |  |  | 101 |  | 1 |  | 1 | 101
[13 empty] | 4687 |  |  |  | 107861
1848 | 5.7-76-3 |  | Испытание водогрейного и пароводогрейного котла, теплопроизводительностью выше 2 до 100 Гкал/ч |  | 1 котел |  |  | 1
|  |  | ЗП | [5 empty] | 2310.92 | 1 |  | 1 | 2311 |  |  | 26.72 | 61748
|  |  | НР от ЗП |  | % |  |  | 75 |  |  |  |  | 1733 |  |  | 70 | 43224
|  |  | СП от ЗП |  | % |  |  | 70 |  |  |  |  | 1618 |  |  | 41 | 25317
|  |  | ЗТР |  | чел-ч |  |  | 122 |  | 1 |  | 1 | 122
[13 empty] | 5662 |  |  |  | 130289
1849 | 5.7-76-4 |  | Испытание водогрейного и пароводогрейного котла, теплопроизводительностью выше 2 до 180 Гкал/ч |  | 1 котел |  |  | 1
|  |  | ЗП | [5 empty] | 3144.37 | 1 |  | 1 | 3144 |  |  | 26.72 | 84018
|  |  | НР от ЗП |  | % |  |  | 75 |  |  |  |  | 2358 |  |  | 70 | 58813
|  |  | СП от ЗП |  | % |  |  | 70 |  |  |  |  | 2201 |  |  | 41 | 34447
|  |  | ЗТР |  | чел-ч |  |  | 166 |  | 1 |  | 1 | 166
[13 empty] | 7703 |  |  |  | 177278
1850 | 5.7-85-1 |  | Наладка ультразвукового устройства (УЗУ) на водогрейном (паровом) котле с 6-ю магнитострикционными излучателями |  | 1 шт. |  |  | 1
|  |  | ЗП | [5 empty] | 1118.64 | 1 |  | 1 | 1119 |  |  | 26.72 | 29890
|  |  | НР от ЗП |  | % |  |  | 75 |  |  |  |  | 839 |  |  | 70 | 20923
|  |  | СП от ЗП |  | % |  |  | 70 |  |  |  |  | 783 |  |  | 41 | 12255
|  |  | ЗТР |  | чел-ч |  |  | 79 |  | 1 |  | 1 | 79
[13 empty] | 2741 |  |  |  | 63068
1851 | 5.7-85-2 |  | Наладка ультразвукового устройства (УЗУ) на водогрейном (паровом) котле с 6-ю магнитострикционными излучателями, при уменьшении количества пар магнитострикционных излучателей позиции 5.7-85-1 снижать на каждую пару |  | 1 шт. |  |  | 1
|  |  | ЗП | [5 empty] | 223.73 | 1 |  | 1 | 224 |  |  | 26.72 | 5978
|  |  | НР от ЗП |  | % |  |  | 75 |  |  |  |  | 168 |  |  | 70 | 4185
|  |  | СП от ЗП |  | % |  |  | 70 |  |  |  |  | 157 |  |  | 41 | 2451
|  |  | ЗТР |  | чел-ч |  |  | 15.8 |  | 1 |  | 1 | 16
[13 empty] | 549 |  |  |  | 12614
1852 | 5.7-77-1 |  | Определение гидравлических характеристик водяных тепловых сетей протяженностью до 7 км, диаметр головного участка трубопровода до 300 мм |  | 1 тепловая сеть |  |  | 1
|  |  | ЗП | [5 empty] | 4508.2 | 1 |  | 1 | 4508 |  |  | 26.72 | 120459
|  |  | НР от ЗП |  | % |  |  | 75 |  |  |  |  | 3381 |  |  | 70 | 84321
|  |  | СП от ЗП |  | % |  |  | 70 |  |  |  |  | 3156 |  |  | 41 | 49388
|  |  | ЗТР |  | чел-ч |  |  | 238 |  | 1 |  | 1 | 238
[13 empty] | 11045 |  |  |  | 254168
1853 | 5.7-77-2 |  | Определение гидравлических характеристик водяных тепловых сетей протяженностью до 7 км, диаметр головного участка трубопровода до 600 мм |  | 1 тепловая сеть |  |  | 1
|  |  | ЗП | [5 empty] | 5133.28 | 1 |  | 1 | 5133 |  |  | 26.72 | 137161
|  |  | НР от ЗП |  | % |  |  | 75 |  |  |  |  | 3850 |  |  | 70 | 96013
|  |  | СП от ЗП |  | % |  |  | 70 |  |  |  |  | 3593 |  |  | 41 | 56236
|  |  | ЗТР |  | чел-ч |  |  | 271 |  | 1 |  | 1 | 271
[13 empty] | 12576 |  |  |  | 289410
1854 | 5.7-78-1 |  | Разработка мероприятий по регулировке водяных тепловых сетей с количеством потребителей тепла (зданий) до 30 шт. |  | 1 тепловая сеть |  |  | 1
|  |  | ЗП | [5 empty] | 6383.45 | 1 |  | 1 | 6383 |  |  | 26.72 | 170566
|  |  | НР от ЗП |  | % |  |  | 75 |  |  |  |  | 4787 |  |  | 70 | 119396
|  |  | СП от ЗП |  | % |  |  | 70 |  |  |  |  | 4468 |  |  | 41 | 69932
|  |  | ЗТР |  | чел-ч |  |  | 337 |  | 1 |  | 1 | 337
[13 empty] | 15638 |  |  |  | 359894
1855 | 5.7-78-2 |  | Разработка мероприятий по регулировке водяных тепловых сетей с количеством потребителей тепла (зданий) до 50 шт. |  | 1 тепловая сеть |  |  | 1
|  |  | ЗП | [5 empty] | 8069.29 | 1 |  | 1 | 8069 |  |  | 26.72 | 215611
|  |  | НР от ЗП |  | % |  |  | 75 |  |  |  |  | 6052 |  |  | 70 | 150928
|  |  | СП от ЗП |  | % |  |  | 70 |  |  |  |  | 5648 |  |  | 41 | 88401
|  |  | ЗТР |  | чел-ч |  |  | 426 |  | 1 |  | 1 | 426
[13 empty] | 19769 |  |  |  | 454940
1856 | 5.7-78-3 |  | Разработка мероприятий по регулировке водяных тепловых сетей с количеством потребителей тепла (зданий) до 100 шт. |  | 1 тепловая сеть |  |  | 1
|  |  | ЗП | [5 empty] | 9755.13 | 1 |  | 1 | 9755 |  |  | 26.72 | 260657
|  |  | НР от ЗП |  | % |  |  | 75 |  |  |  |  | 7316 |  |  | 70 | 182460
|  |  | СП от ЗП |  | % |  |  | 70 |  |  |  |  | 6829 |  |  | 41 | 106869
|  |  | ЗТР |  | чел-ч |  |  | 515 |  | 1 |  | 1 | 515
[13 empty] | 23900 |  |  |  | 549986
1857 | 5.7-78-4 |  | Разработка мероприятий по регулировке водяных тепловых сетей с количеством потребителей тепла (зданий) до 200 шт. |  | 1 тепловая сеть |  |  | 1
|  |  | ЗП | [5 empty] | 16877.32 | 1 |  | 1 | 16877 |  |  | 26.72 | 450962
|  |  | НР от ЗП |  | % |  |  | 75 |  |  |  |  | 12658 |  |  | 70 | 315673
|  |  | СП от ЗП |  | % |  |  | 70 |  |  |  |  | 11814 |  |  | 41 | 184894
|  |  | ЗТР |  | чел-ч |  |  | 891 |  | 1 |  | 1 | 891
[13 empty] | 41349 |  |  |  | 951529
1858 | 5.7-78-5 |  | Разработка мероприятий по регулировке водяных тепловых сетей с количеством потребителей тепла (зданий) до 300 шт. |  | 1 тепловая сеть |  |  | 1
|  |  | ЗП | [5 empty] | 23999.51 | 1 |  | 1 | 24000 |  |  | 26.72 | 641267
|  |  | НР от ЗП |  | % |  |  | 75 |  |  |  |  | 18000 |  |  | 70 | 448887
|  |  | СП от ЗП |  | % |  |  | 70 |  |  |  |  | 16800 |  |  | 41 | 262919
|  |  | ЗТР |  | чел-ч |  |  | 1267 |  | 1 |  | 1 | 1267
[13 empty] | 58800 |  |  |  | 1353073
1859 | 5.7-79-1 |  | Определение готовности к регулировке водяных тепловых сетей с количеством потребителей тепла (зданий) до 30 шт. |  | 1 тепловая сеть |  |  | 1
|  |  | ЗП | [5 empty] | 947.1 | 1 |  | 1 | 947 |  |  | 26.72 | 25307
|  |  | НР от ЗП |  | % |  |  | 75 |  |  |  |  | 710 |  |  | 70 | 17715
|  |  | СП от ЗП |  | % |  |  | 70 |  |  |  |  | 663 |  |  | 41 | 10376
|  |  | ЗТР |  | чел-ч |  |  | 50 |  | 1 |  | 1 | 50
[13 empty] | 2320 |  |  |  | 53398
1860 | 5.7-79-2 |  | Определение готовности к регулировке водяных тепловых сетей с количеством потребителей тепла (зданий) до 50 шт. |  | 1 тепловая сеть |  |  | 1
|  |  | ЗП | [5 empty] | 1382.77 | 1 |  | 1 | 1383 |  |  | 26.72 | 36948
|  |  | НР от ЗП |  | % |  |  | 75 |  |  |  |  | 1037 |  |  | 70 | 25864
|  |  | СП от ЗП |  | % |  |  | 70 |  |  |  |  | 968 |  |  | 41 | 15149
|  |  | ЗТР |  | чел-ч |  |  | 73 |  | 1 |  | 1 | 73
[13 empty] | 3388 |  |  |  | 77961
1861 | 5.7-79-3 |  | Определение готовности к регулировке водяных тепловых сетей с количеством потребителей тепла (зданий) до 100 шт. |  | 1 тепловая сеть |  |  | 1
|  |  | ЗП | [5 empty] | 1818.43 | 1 |  | 1 | 1818 |  |  | 26.72 | 48588
|  |  | НР от ЗП |  | % |  |  | 75 |  |  |  |  | 1364 |  |  | 70 | 34012
|  |  | СП от ЗП |  | % |  |  | 70 |  |  |  |  | 1273 |  |  | 41 | 19921
|  |  | ЗТР |  | чел-ч |  |  | 96 |  | 1 |  | 1 | 96
[13 empty] | 4455 |  |  |  | 102521
1862 | 5.7-79-4 |  | Определение готовности к регулировке водяных тепловых сетей с количеством потребителей тепла (зданий) до 200 шт. |  | 1 тепловая сеть |  |  | 1
|  |  | ЗП | [5 empty] | 2651.88 | 1 |  | 1 | 2652 |  |  | 26.72 | 70858
|  |  | НР от ЗП |  | % |  |  | 75 |  |  |  |  | 1989 |  |  | 70 | 49601
|  |  | СП от ЗП |  | % |  |  | 70 |  |  |  |  | 1856 |  |  | 41 | 29052
|  |  | ЗТР |  | чел-ч |  |  | 140 |  | 1 |  | 1 | 140
[13 empty] | 6497 |  |  |  | 149511
1863 | 5.7-79-5 |  | Определение готовности к регулировке водяных тепловых сетей с количеством потребителей тепла (зданий) до 300 шт. |  | 1 тепловая сеть |  |  | 1
|  |  | ЗП | [5 empty] | 3485.33 | 1 |  | 1 | 3485 |  |  | 26.72 | 93128
|  |  | НР от ЗП |  | % |  |  | 75 |  |  |  |  | 2614 |  |  | 70 | 65190
|  |  | СП от ЗП |  | % |  |  | 70 |  |  |  |  | 2440 |  |  | 41 | 38182
|  |  | ЗТР |  | чел-ч |  |  | 184 |  | 1 |  | 1 | 184
[13 empty] | 8539 |  |  |  | 196500
1864 | 5.7-80-1 |  | Техническое руководство по пуску водяных тепловых сетей с количеством зданий до 10 шт. |  | 1 тепловая сеть |  |  | 1
|  |  | ЗП | [5 empty] | 681.91 | 1 |  | 1 | 682 |  |  | 26.72 | 18221
|  |  | НР от ЗП |  | % |  |  | 75 |  |  |  |  | 512 |  |  | 70 | 12755
|  |  | СП от ЗП |  | % |  |  | 70 |  |  |  |  | 477 |  |  | 41 | 7471
|  |  | ЗТР |  | чел-ч |  |  | 36 |  | 1 |  | 1 | 36
[13 empty] | 1671 |  |  |  | 38447
1865 | 5.7-80-2 |  | Техническое руководство по пуску водяных тепловых сетей с количеством зданий до 50 шт. |  | 1 тепловая сеть |  |  | 1
|  |  | ЗП | [5 empty] | 1250.17 | 1 |  | 1 | 1250 |  |  | 26.72 | 33405
|  |  | НР от ЗП |  | % |  |  | 75 |  |  |  |  | 938 |  |  | 70 | 23384
|  |  | СП от ЗП |  | % |  |  | 70 |  |  |  |  | 875 |  |  | 41 | 13696
|  |  | ЗТР |  | чел-ч |  |  | 66 |  | 1 |  | 1 | 66
[13 empty] | 3063 |  |  |  | 70485
1866 | 5.7-81-1 |  | Регулировка водяных тепловых сетей с количеством зданий до 30 шт. |  | 1 тепловая сеть |  |  | 1
|  |  | ЗП | [5 empty] | 4962.8 | 1 |  | 1 | 4963 |  |  | 26.72 | 132606
|  |  | НР от ЗП |  | % |  |  | 75 |  |  |  |  | 3722 |  |  | 70 | 92824
|  |  | СП от ЗП |  | % |  |  | 70 |  |  |  |  | 3474 |  |  | 41 | 54368
|  |  | ЗТР |  | чел-ч |  |  | 262 |  | 1 |  | 1 | 262
[13 empty] | 12159 |  |  |  | 279798
1867 | 5.7-81-2 |  | Регулировка водяных тепловых сетей с количеством зданий до 50 шт. |  | 1 тепловая сеть |  |  | 1
|  |  | ЗП | [5 empty] | 5436.35 | 1 |  | 1 | 5436 |  |  | 26.72 | 145259
|  |  | НР от ЗП |  | % |  |  | 75 |  |  |  |  | 4077 |  |  | 70 | 101681
|  |  | СП от ЗП |  | % |  |  | 70 |  |  |  |  | 3805 |  |  | 41 | 59556
|  |  | ЗТР |  | чел-ч |  |  | 287 |  | 1 |  | 1 | 287
[13 empty] | 13318 |  |  |  | 306496
1868 | 5.7-81-3 |  | Регулировка водяных тепловых сетей с количеством зданий до 100 шт. |  | 1 тепловая сеть |  |  | 1
|  |  | ЗП | [5 empty] | 5890.96 | 1 |  | 1 | 5891 |  |  | 26.72 | 157406
|  |  | НР от ЗП |  | % |  |  | 75 |  |  |  |  | 4418 |  |  | 70 | 110184
|  |  | СП от ЗП |  | % |  |  | 70 |  |  |  |  | 4124 |  |  | 41 | 64536
|  |  | ЗТР |  | чел-ч |  |  | 311 |  | 1 |  | 1 | 311
[13 empty] | 14433 |  |  |  | 332126
1869 | 5.7-81-4 |  | Регулировка водяных тепловых сетей с количеством зданий до 200 шт. |  | 1 тепловая сеть |  |  | 1
|  |  | ЗП | [5 empty] | 11971.34 | 1 |  | 1 | 11971 |  |  | 26.72 | 319874
|  |  | НР от ЗП |  | % |  |  | 75 |  |  |  |  | 8978 |  |  | 70 | 223912
|  |  | СП от ЗП |  | % |  |  | 70 |  |  |  |  | 8380 |  |  | 41 | 131148
|  |  | ЗТР |  | чел-ч |  |  | 632 |  | 1 |  | 1 | 632
[13 empty] | 29329 |  |  |  | 674934
1870 | 5.7-81-5 |  | Регулировка водяных тепловых сетей с количеством зданий до 300 шт. |  | 1 тепловая сеть |  |  | 1
|  |  | ЗП | [5 empty] | 18032.78 | 1 |  | 1 | 18033 |  |  | 26.72 | 481836
|  |  | НР от ЗП |  | % |  |  | 75 |  |  |  |  | 13525 |  |  | 70 | 337285
|  |  | СП от ЗП |  | % |  |  | 70 |  |  |  |  | 12623 |  |  | 41 | 197553
|  |  | ЗТР |  | чел-ч |  |  | 952 |  | 1 |  | 1 | 952
[13 empty] | 44181 |  |  |  | 1016674
1871 | 5.7-82-1 |  | Разработка мероприятий по регулировке теплопотребляющих систем зданий с тепловой нагрузкой до 0,2 Гкал/ч |  | 1 теплопотребляющая система |  |  | 1
|  |  | ЗП | [5 empty] | 1344.88 | 1 |  | 1 | 1345 |  |  | 26.72 | 35935
|  |  | НР от ЗП |  | % |  |  | 75 |  |  |  |  | 1009 |  |  | 70 | 25155
|  |  | СП от ЗП |  | % |  |  | 70 |  |  |  |  | 942 |  |  | 41 | 14733
|  |  | ЗТР |  | чел-ч |  |  | 71 |  | 1 |  | 1 | 71
[13 empty] | 3296 |  |  |  | 75823
1872 | 5.7-82-2 |  | Разработка мероприятий по регулировке теплопотребляющих систем зданий с тепловой нагрузкой до 0,4 Гкал/ч |  | 1 теплопотребляющая система |  |  | 1
|  |  | ЗП | [5 empty] | 2064.68 | 1 |  | 1 | 2065 |  |  | 26.72 | 55168
|  |  | НР от ЗП |  | % |  |  | 75 |  |  |  |  | 1549 |  |  | 70 | 38618
|  |  | СП от ЗП |  | % |  |  | 70 |  |  |  |  | 1446 |  |  | 41 | 22619
|  |  | ЗТР |  | чел-ч |  |  | 109 |  | 1 |  | 1 | 109
[13 empty] | 5060 |  |  |  | 116405
1873 | 5.7-82-3 |  | Разработка мероприятий по регулировке теплопотребляющих систем зданий с тепловой нагрузкой до 0,6 Гкал/ч |  | 1 теплопотребляющая система |  |  | 1
|  |  | ЗП | [5 empty] | 2784.47 | 1 |  | 1 | 2784 |  |  | 26.72 | 74401
|  |  | НР от ЗП |  | % |  |  | 75 |  |  |  |  | 2088 |  |  | 70 | 52081
|  |  | СП от ЗП |  | % |  |  | 70 |  |  |  |  | 1949 |  |  | 41 | 30504
|  |  | ЗТР |  | чел-ч |  |  | 147 |  | 1 |  | 1 | 147
[13 empty] | 6821 |  |  |  | 156986
1874 | 5.7-82-4 |  | Разработка мероприятий по регулировке теплопотребляющих систем зданий с тепловой нагрузкой до 1 Гкал/ч |  | 1 теплопотребляющая система |  |  | 1
|  |  | ЗП | [5 empty] | 3466.39 | 1 |  | 1 | 3466 |  |  | 26.72 | 92622
|  |  | НР от ЗП |  | % |  |  | 75 |  |  |  |  | 2600 |  |  | 70 | 64835
|  |  | СП от ЗП |  | % |  |  | 70 |  |  |  |  | 2426 |  |  | 41 | 37975
|  |  | ЗТР |  | чел-ч |  |  | 183 |  | 1 |  | 1 | 183
[13 empty] | 8492 |  |  |  | 195432
1875 | 5.7-82-5 |  | Разработка мероприятий по регулировке теплопотребляющих систем зданий с тепловой нагрузкой до 2 Гкал/ч |  | 1 теплопотребляющая система |  |  | 1
|  |  | ЗП | [5 empty] | 4299.83 | 1 |  | 1 | 4300 |  |  | 26.72 | 114891
|  |  | НР от ЗП |  | % |  |  | 75 |  |  |  |  | 3225 |  |  | 70 | 80424
|  |  | СП от ЗП |  | % |  |  | 70 |  |  |  |  | 3010 |  |  | 41 | 47105
|  |  | ЗТР |  | чел-ч |  |  | 227 |  | 1 |  | 1 | 227
[13 empty] | 10535 |  |  |  | 242420
1876 | 5.7-82-6 |  | Разработка мероприятий по регулировке теплопотребляющих систем зданий с тепловой нагрузкой до 5 Гкал/ч |  | 1 теплопотребляющая система |  |  | 1
|  |  | ЗП | [5 empty] | 5133.28 | 1 |  | 1 | 5133 |  |  | 26.72 | 137161
|  |  | НР от ЗП |  | % |  |  | 75 |  |  |  |  | 3850 |  |  | 70 | 96013
|  |  | СП от ЗП |  | % |  |  | 70 |  |  |  |  | 3593 |  |  | 41 | 56236
|  |  | ЗТР |  | чел-ч |  |  | 271 |  | 1 |  | 1 | 271
[13 empty] | 12576 |  |  |  | 289410
1877 | 5.7-82-7 |  | Разработка мероприятий по регулировке теплопотребляющих систем зданий с тепловой нагрузкой до 10 Гкал/ч |  | 1 теплопотребляющая система |  |  | 1
|  |  | ЗП | [5 empty] | 6004.61 | 1 |  | 1 | 6005 |  |  | 26.72 | 160443
|  |  | НР от ЗП |  | % |  |  | 75 |  |  |  |  | 4504 |  |  | 70 | 112310
|  |  | СП от ЗП |  | % |  |  | 70 |  |  |  |  | 4204 |  |  | 41 | 65782
|  |  | ЗТР |  | чел-ч |  |  | 317 |  | 1 |  | 1 | 317
[13 empty] | 14713 |  |  |  | 338535
1878 | 5.7-82-8 |  | Разработка мероприятий по регулировке теплопотребляющих систем зданий с тепловой нагрузкой до 20 Гкал/ч |  | 1 теплопотребляющая система |  |  | 1
|  |  | ЗП | [5 empty] | 7046.42 | 1 |  | 1 | 7046 |  |  | 26.72 | 188280
|  |  | НР от ЗП |  | % |  |  | 75 |  |  |  |  | 5285 |  |  | 70 | 131796
|  |  | СП от ЗП |  | % |  |  | 70 |  |  |  |  | 4932 |  |  | 41 | 77195
|  |  | ЗТР |  | чел-ч |  |  | 372 |  | 1 |  | 1 | 372
[13 empty] | 17263 |  |  |  | 397271
1879 | 5.7-82-9 |  | Разработка мероприятий по регулировке теплопотребляющих систем зданий с тепловой нагрузкой до 50 Гкал/ч |  | 1 теплопотребляющая система |  |  | 1
|  |  | ЗП | [5 empty] | 7595.74 | 1 |  | 1 | 7596 |  |  | 26.72 | 202958
|  |  | НР от ЗП |  | % |  |  | 75 |  |  |  |  | 5697 |  |  | 70 | 142071
|  |  | СП от ЗП |  | % |  |  | 70 |  |  |  |  | 5317 |  |  | 41 | 83213
|  |  | ЗТР |  | чел-ч |  |  | 401 |  | 1 |  | 1 | 401
[13 empty] | 18610 |  |  |  | 428242
1880 | 5.7-83-1 |  | Определение готовности к регулировке теплопотребляющих систем зданий с тепловой нагрузкой до 0,2 Гкал/ч |  | 1 теплопотребляющая система |  |  | 1
|  |  | ЗП | [5 empty] | 416.72 | 1 |  | 1 | 417 |  |  | 26.72 | 11135
|  |  | НР от ЗП |  | % |  |  | 75 |  |  |  |  | 313 |  |  | 70 | 7795
|  |  | СП от ЗП |  | % |  |  | 70 |  |  |  |  | 292 |  |  | 41 | 4565
|  |  | ЗТР |  | чел-ч |  |  | 22 |  | 1 |  | 1 | 22
[13 empty] | 1022 |  |  |  | 23495
1881 | 5.7-83-2 |  | Определение готовности к регулировке теплопотребляющих систем зданий с тепловой нагрузкой до 0,4 Гкал/ч |  | 1 теплопотребляющая система |  |  | 1
|  |  | ЗП | [5 empty] | 511.43 | 1 |  | 1 | 511 |  |  | 26.72 | 13665
|  |  | НР от ЗП |  | % |  |  | 75 |  |  |  |  | 383 |  |  | 70 | 9566
|  |  | СП от ЗП |  | % |  |  | 70 |  |  |  |  | 358 |  |  | 41 | 5603
|  |  | ЗТР |  | чел-ч |  |  | 27 |  | 1 |  | 1 | 27
[13 empty] | 1252 |  |  |  | 28834
1882 | 5.7-83-3 |  | Определение готовности к регулировке теплопотребляющих систем зданий с тепловой нагрузкой до 0,6 Гкал/ч |  | 1 теплопотребляющая система |  |  | 1
|  |  | ЗП | [5 empty] | 625.09 | 1 |  | 1 | 625 |  |  | 26.72 | 16702
|  |  | НР от ЗП |  | % |  |  | 75 |  |  |  |  | 469 |  |  | 70 | 11691
|  |  | СП от ЗП |  | % |  |  | 70 |  |  |  |  | 438 |  |  | 41 | 6848
|  |  | ЗТР |  | чел-ч |  |  | 33 |  | 1 |  | 1 | 33
[13 empty] | 1532 |  |  |  | 35241
1883 | 5.7-83-4 |  | Определение готовности к регулировке теплопотребляющих систем зданий с тепловой нагрузкой до 1 Гкал/ч |  | 1 теплопотребляющая система |  |  | 1
|  |  | ЗП | [5 empty] | 719.8 | 1 |  | 1 | 720 |  |  | 26.72 | 19233
|  |  | НР от ЗП |  | % |  |  | 75 |  |  |  |  | 540 |  |  | 70 | 13463
|  |  | СП от ЗП |  | % |  |  | 70 |  |  |  |  | 504 |  |  | 41 | 7886
|  |  | ЗТР |  | чел-ч |  |  | 38 |  | 1 |  | 1 | 38
[13 empty] | 1764 |  |  |  | 40582
1884 | 5.7-83-5 |  | Определение готовности к регулировке теплопотребляющих систем зданий с тепловой нагрузкой до 2 Гкал/ч |  | 1 теплопотребляющая система |  |  | 1
|  |  | ЗП | [5 empty] | 833.45 | 1 |  | 1 | 833 |  |  | 26.72 | 22270
|  |  | НР от ЗП |  | % |  |  | 75 |  |  |  |  | 625 |  |  | 70 | 15589
|  |  | СП от ЗП |  | % |  |  | 70 |  |  |  |  | 583 |  |  | 41 | 9131
|  |  | ЗТР |  | чел-ч |  |  | 44 |  | 1 |  | 1 | 44
[13 empty] | 2041 |  |  |  | 46990
1885 | 5.7-83-6 |  | Определение готовности к регулировке теплопотребляющих систем зданий с тепловой нагрузкой до 5 Гкал/ч |  | 1 теплопотребляющая система |  |  | 1
|  |  | ЗП | [5 empty] | 928.16 | 1 |  | 1 | 928 |  |  | 26.72 | 24800
|  |  | НР от ЗП |  | % |  |  | 75 |  |  |  |  | 696 |  |  | 70 | 17360
|  |  | СП от ЗП |  | % |  |  | 70 |  |  |  |  | 650 |  |  | 41 | 10168
|  |  | ЗТР |  | чел-ч |  |  | 49 |  | 1 |  | 1 | 49
[13 empty] | 2274 |  |  |  | 52328
1886 | 5.7-83-7 |  | Определение готовности к регулировке теплопотребляющих систем зданий с тепловой нагрузкой до 10 Гкал/ч |  | 1 теплопотребляющая система |  |  | 1
|  |  | ЗП | [5 empty] | 1022.87 | 1 |  | 1 | 1023 |  |  | 26.72 | 27331
|  |  | НР от ЗП |  | % |  |  | 75 |  |  |  |  | 767 |  |  | 70 | 19132
|  |  | СП от ЗП |  | % |  |  | 70 |  |  |  |  | 716 |  |  | 41 | 11206
|  |  | ЗТР |  | чел-ч |  |  | 54 |  | 1 |  | 1 | 54
[13 empty] | 2506 |  |  |  | 57669
1887 | 5.7-83-8 |  | Определение готовности к регулировке теплопотребляющих систем зданий с тепловой нагрузкой до 20 Гкал/ч |  | 1 теплопотребляющая система |  |  | 1
|  |  | ЗП | [5 empty] | 1098.64 | 1 |  | 1 | 1099 |  |  | 26.72 | 29356
|  |  | НР от ЗП |  | % |  |  | 75 |  |  |  |  | 824 |  |  | 70 | 20549
|  |  | СП от ЗП |  | % |  |  | 70 |  |  |  |  | 769 |  |  | 41 | 12036
|  |  | ЗТР |  | чел-ч |  |  | 58 |  | 1 |  | 1 | 58
[13 empty] | 2692 |  |  |  | 61941
1888 | 5.7-83-9 |  | Определение готовности к регулировке теплопотребляющих систем зданий с тепловой нагрузкой до 50 Гкал/ч |  | 1 теплопотребляющая система |  |  | 1
|  |  | ЗП | [5 empty] | 1155.46 | 1 |  | 1 | 1155 |  |  | 26.72 | 30874
|  |  | НР от ЗП |  | % |  |  | 75 |  |  |  |  | 866 |  |  | 70 | 21612
|  |  | СП от ЗП |  | % |  |  | 70 |  |  |  |  | 809 |  |  | 41 | 12658
|  |  | ЗТР |  | чел-ч |  |  | 61 |  | 1 |  | 1 | 61
[13 empty] | 2830 |  |  |  | 65144
1889 | 5.7-84-1 |  | Регулировка теплопотребляющих систем зданий с тепловой нагрузкой до 0,2 Гкал/ч |  | 1 теплопотребляющая система |  |  | 1
|  |  | ЗП | [5 empty] | 1629.01 | 1 |  | 1 | 1629 |  |  | 26.72 | 43527
|  |  | НР от ЗП |  | % |  |  | 75 |  |  |  |  | 1222 |  |  | 70 | 30469
|  |  | СП от ЗП |  | % |  |  | 70 |  |  |  |  | 1140 |  |  | 41 | 17846
|  |  | ЗТР |  | чел-ч |  |  | 86 |  | 1 |  | 1 | 86
[13 empty] | 3991 |  |  |  | 91842
1890 | 5.7-84-2 |  | Регулировка теплопотребляющих систем зданий с тепловой нагрузкой до 0,4 Гкал/ч |  | 1 теплопотребляющая система |  |  | 1
|  |  | ЗП | [5 empty] | 2121.5 | 1 |  | 1 | 2122 |  |  | 26.72 | 56686
|  |  | НР от ЗП |  | % |  |  | 75 |  |  |  |  | 1592 |  |  | 70 | 39680
|  |  | СП от ЗП |  | % |  |  | 70 |  |  |  |  | 1485 |  |  | 41 | 23241
|  |  | ЗТР |  | чел-ч |  |  | 112 |  | 1 |  | 1 | 112
[13 empty] | 5199 |  |  |  | 119607
1891 | 5.7-84-3 |  | Регулировка теплопотребляющих систем зданий с тепловой нагрузкой до 0,6 Гкал/ч |  | 1 теплопотребляющая система |  |  | 1
|  |  | ЗП | [5 empty] | 2595.05 | 1 |  | 1 | 2595 |  |  | 26.72 | 69340
|  |  | НР от ЗП |  | % |  |  | 75 |  |  |  |  | 1946 |  |  | 70 | 48538
|  |  | СП от ЗП |  | % |  |  | 70 |  |  |  |  | 1817 |  |  | 41 | 28429
|  |  | ЗТР |  | чел-ч |  |  | 137 |  | 1 |  | 1 | 137
[13 empty] | 6358 |  |  |  | 146307
1892 | 5.7-84-4 |  | Регулировка теплопотребляющих систем зданий с тепловой нагрузкой до 1 Гкал/ч |  | 1 теплопотребляющая система |  |  | 1
|  |  | ЗП | [5 empty] | 3276.97 | 1 |  | 1 | 3277 |  |  | 26.72 | 87561
|  |  | НР от ЗП |  | % |  |  | 75 |  |  |  |  | 2458 |  |  | 70 | 61293
|  |  | СП от ЗП |  | % |  |  | 70 |  |  |  |  | 2294 |  |  | 41 | 35900
|  |  | ЗТР |  | чел-ч |  |  | 173 |  | 1 |  | 1 | 173
[13 empty] | 8029 |  |  |  | 184754
1893 | 5.7-84-5 |  | Регулировка теплопотребляющих систем зданий с тепловой нагрузкой до 2 Гкал/ч |  | 1 теплопотребляющая система |  |  | 1
|  |  | ЗП | [5 empty] | 4148.3 | 1 |  | 1 | 4148 |  |  | 26.72 | 110843
|  |  | НР от ЗП |  | % |  |  | 75 |  |  |  |  | 3111 |  |  | 70 | 77590
|  |  | СП от ЗП |  | % |  |  | 70 |  |  |  |  | 2904 |  |  | 41 | 45446
|  |  | ЗТР |  | чел-ч |  |  | 219 |  | 1 |  | 1 | 219
[13 empty] | 10163 |  |  |  | 233879
1894 | 5.7-84-6 |  | Регулировка теплопотребляющих систем зданий с тепловой нагрузкой до 5 Гкал/ч |  | 1 теплопотребляющая система |  |  | 1
|  |  | ЗП | [5 empty] | 5019.63 | 1 |  | 1 | 5020 |  |  | 26.72 | 134125
|  |  | НР от ЗП |  | % |  |  | 75 |  |  |  |  | 3765 |  |  | 70 | 93888
|  |  | СП от ЗП |  | % |  |  | 70 |  |  |  |  | 3514 |  |  | 41 | 54991
|  |  | ЗТР |  | чел-ч |  |  | 265 |  | 1 |  | 1 | 265
[13 empty] | 12299 |  |  |  | 283004
1895 | 5.7-84-7 |  | Регулировка теплопотребляющих систем зданий с тепловой нагрузкой до 10 Гкал/ч |  | 1 теплопотребляющая система |  |  | 1
|  |  | ЗП | [5 empty] | 6023.56 | 1 |  | 1 | 6024 |  |  | 26.72 | 160950
|  |  | НР от ЗП |  | % |  |  | 75 |  |  |  |  | 4518 |  |  | 70 | 112665
|  |  | СП от ЗП |  | % |  |  | 70 |  |  |  |  | 4217 |  |  | 41 | 65990
|  |  | ЗТР |  | чел-ч |  |  | 318 |  | 1 |  | 1 | 318
[13 empty] | 14759 |  |  |  | 339605
1896 | 5.7-84-8 |  | Регулировка теплопотребляющих систем зданий с тепловой нагрузкой до 20 Гкал/ч |  | 1 теплопотребляющая система |  |  | 1
|  |  | ЗП | [5 empty] | 6913.83 | 1 |  | 1 | 6914 |  |  | 26.72 | 184738
|  |  | НР от ЗП |  | % |  |  | 75 |  |  |  |  | 5186 |  |  | 70 | 129317
|  |  | СП от ЗП |  | % |  |  | 70 |  |  |  |  | 4840 |  |  | 41 | 75743
|  |  | ЗТР |  | чел-ч |  |  | 365 |  | 1 |  | 1 | 365
[13 empty] | 16940 |  |  |  | 389798
1897 | 5.7-84-9 |  | Регулировка теплопотребляющих систем зданий с тепловой нагрузкой до 50 Гкал/ч |  | 1 теплопотребляющая система |  |  | 1
|  |  | ЗП | [5 empty] | 7538.92 | 1 |  | 1 | 7539 |  |  | 26.72 | 201440
|  |  | НР от ЗП |  | % |  |  | 75 |  |  |  |  | 5654 |  |  | 70 | 141008
|  |  | СП от ЗП |  | % |  |  | 70 |  |  |  |  | 5277 |  |  | 41 | 82590
|  |  | ЗТР |  | чел-ч |  |  | 398 |  | 1 |  | 1 | 398
[13 empty] | 18470 |  |  |  | 425038
1898 | 5.7-86-1 |  | Пункты редуцирования газа с расходом газа до 15000 м3/час |  | 1 шт. |  |  | 1
|  |  | ЗП | [5 empty] | 1350.48 | 1 |  | 1 | 1350 |  |  | 26.72 | 36085
|  |  | НР от ЗП |  | % |  |  | 75 |  |  |  |  | 1013 |  |  | 70 | 25260
|  |  | СП от ЗП |  | % |  |  | 70 |  |  |  |  | 945 |  |  | 41 | 14795
|  |  | ЗТР |  | чел-ч |  |  | 92.88 |  | 1 |  | 1 | 93
[13 empty] | 3308 |  |  |  | 76140
1899 | 5.7-86-2 |  | Пункты редуцирования газа с расходом газа от 15000 м3/час до 150000 м3/час |  | 1 шт. |  |  | 1
|  |  | ЗП | [5 empty] | 1425.07 | 1 |  | 1 | 1425 |  |  | 26.72 | 38078
|  |  | НР от ЗП |  | % |  |  | 75 |  |  |  |  | 1069 |  |  | 70 | 26655
|  |  | СП от ЗП |  | % |  |  | 70 |  |  |  |  | 998 |  |  | 41 | 15612
|  |  | ЗТР |  | чел-ч |  |  | 98.01 |  | 1 |  | 1 | 98
[13 empty] | 3492 |  |  |  | 80345
1900 | 5.7-86-3 |  | Пункты редуцирования газа с расходом газа более 150000 м3/час |  | 1 шт. |  |  | 1
|  |  | ЗП | [5 empty] | 1510.27 | 1 |  | 1 | 1510 |  |  | 26.72 | 40354
|  |  | НР от ЗП |  | % |  |  | 75 |  |  |  |  | 1133 |  |  | 70 | 28248
|  |  | СП от ЗП |  | % |  |  | 70 |  |  |  |  | 1057 |  |  | 41 | 16545
|  |  | ЗТР |  | чел-ч |  |  | 103.87 |  | 1 |  | 1 | 104
[13 empty] | 3700 |  |  |  | 85147
1901 | 5.7-87-1 |  | Домовые регуляторы с расходом газа до 10 м3/час |  | 1 шт. |  |  | 1
|  |  | ЗП | [5 empty] | 380.51 | 1 |  | 1 | 381 |  |  | 26.72 | 10167
|  |  | НР от ЗП |  | % |  |  | 75 |  |  |  |  | 286 |  |  | 70 | 7117
|  |  | СП от ЗП |  | % |  |  | 70 |  |  |  |  | 267 |  |  | 41 | 4168
|  |  | ЗТР |  | чел-ч |  |  | 26.17 |  | 1 |  | 1 | 26
[13 empty] | 934 |  |  |  | 21452
1902 | 5.7-88-1 |  | Газоиспользующее оборудование (отопительные котлы малой тепловой мощности) |  | 1 шт. |  |  | 1
|  |  | ЗП | [5 empty] | 277.13 | 1 |  | 1 | 277 |  |  | 26.72 | 7405
|  |  | НР от ЗП |  | % |  |  | 75 |  |  |  |  | 208 |  |  | 70 | 5184
|  |  | СП от ЗП |  | % |  |  | 70 |  |  |  |  | 194 |  |  | 41 | 3036
|  |  | ЗТР |  | чел-ч |  |  | 19.06 |  | 1 |  | 1 | 19
[13 empty] | 679 |  |  |  | 15625
1903 | 5.9-1-1 |  | Сооружение водозаборное поверхностных вод, производительность до 1000 м3/сут |  | 1 сооружение |  |  | 1
|  |  | ЗП | [5 empty] | 5012.7 | 1 |  | 1 | 5013 |  |  | 26.72 | 133939
|  |  | НР от ЗП |  | % |  |  | 75 |  |  |  |  | 3760 |  |  | 70 | 93757
|  |  | СП от ЗП |  | % |  |  | 70 |  |  |  |  | 3509 |  |  | 41 | 54915
|  |  | ЗТР |  | чел-ч |  |  | 245 |  | 1 |  | 1 | 245
[13 empty] | 12282 |  |  |  | 282611
1904 | 5.9-1-2 |  | Сооружение водозаборное поверхностных вод, производительность до 10000 м3/сут |  | 1 сооружение |  |  | 1
|  |  | ЗП | [5 empty] | 6117.54 | 1 |  | 1 | 6118 |  |  | 26.72 | 163461
|  |  | НР от ЗП |  | % |  |  | 75 |  |  |  |  | 4589 |  |  | 70 | 114423
|  |  | СП от ЗП |  | % |  |  | 70 |  |  |  |  | 4283 |  |  | 41 | 67019
|  |  | ЗТР |  | чел-ч |  |  | 299 |  | 1 |  | 1 | 299
[13 empty] | 14990 |  |  |  | 344903
1905 | 5.9-1-3 |  | Сооружение водозаборное поверхностных вод, производительность до 25000 м3/сут |  | 1 сооружение |  |  | 1
|  |  | ЗП | [5 empty] | 7099.62 | 1 |  | 1 | 7100 |  |  | 26.72 | 189702
|  |  | НР от ЗП |  | % |  |  | 75 |  |  |  |  | 5325 |  |  | 70 | 132791
|  |  | СП от ЗП |  | % |  |  | 70 |  |  |  |  | 4970 |  |  | 41 | 77778
|  |  | ЗТР |  | чел-ч |  |  | 347 |  | 1 |  | 1 | 347
[13 empty] | 17395 |  |  |  | 400271
1906 | 5.9-1-4 |  | Сооружение водозаборное поверхностных вод, производительность до 100000 м3/сут |  | 1 сооружение |  |  | 1
|  |  | ЗП | [5 empty] | 8409.06 | 1 |  | 1 | 8409 |  |  | 26.72 | 224690
|  |  | НР от ЗП |  | % |  |  | 75 |  |  |  |  | 6307 |  |  | 70 | 157283
|  |  | СП от ЗП |  | % |  |  | 70 |  |  |  |  | 5886 |  |  | 41 | 92123
|  |  | ЗТР |  | чел-ч |  |  | 411 |  | 1 |  | 1 | 411
[13 empty] | 20602 |  |  |  | 474096
1907 | 5.9-1-5 |  | Сооружение водозаборное подземных вод с погружными насосами, эрлифтами, производительность м3/сут, до 1000 |  | 1 сооружение |  |  | 1
|  |  | ЗП | [5 empty] | 4317.06 | 1 |  | 1 | 4317 |  |  | 26.72 | 115352
|  |  | НР от ЗП |  | % |  |  | 75 |  |  |  |  | 3238 |  |  | 70 | 80746
|  |  | СП от ЗП |  | % |  |  | 70 |  |  |  |  | 3022 |  |  | 41 | 47294
|  |  | ЗТР |  | чел-ч |  |  | 211 |  | 1 |  | 1 | 211
[13 empty] | 10577 |  |  |  | 243392
1908 | 5.9-1-6 |  | Сооружение водозаборное подземных вод с погружными насосами, эрлифтами, производительность м3/сут, до 2500 |  | 1 сооружение |  |  | 1
|  |  | ЗП | [5 empty] | 4705.8 | 1 |  | 1 | 4706 |  |  | 26.72 | 125739
|  |  | НР от ЗП |  | % |  |  | 75 |  |  |  |  | 3530 |  |  | 70 | 88017
|  |  | СП от ЗП |  | % |  |  | 70 |  |  |  |  | 3294 |  |  | 41 | 51553
|  |  | ЗТР |  | чел-ч |  |  | 230 |  | 1 |  | 1 | 230
[13 empty] | 11530 |  |  |  | 265309
1909 | 5.9-1-7 |  | Сооружение водозаборное подземных вод с погружными насосами, эрлифтами, производительность до 10000 м3/сут |  | 1 сооружение |  |  | 1
|  |  | ЗП | [5 empty] | 6506.28 | 1 |  | 1 | 6506 |  |  | 26.72 | 173848
|  |  | НР от ЗП |  | % |  |  | 75 |  |  |  |  | 4880 |  |  | 70 | 121694
|  |  | СП от ЗП |  | % |  |  | 70 |  |  |  |  | 4554 |  |  | 41 | 71278
|  |  | ЗТР |  | чел-ч |  |  | 318 |  | 1 |  | 1 | 318
[13 empty] | 15940 |  |  |  | 366820
1910 | 5.9-2-1 |  | Сооружение искусственного пополнения запасов подземных вод, производительность до 10000 м3/сут |  | 1 сооружение |  |  | 1
|  |  | ЗП | [5 empty] | 4623.96 | 1 |  | 1 | 4624 |  |  | 26.72 | 123552
|  |  | НР от ЗП |  | % |  |  | 75 |  |  |  |  | 3468 |  |  | 70 | 86486
|  |  | СП от ЗП |  | % |  |  | 70 |  |  |  |  | 3237 |  |  | 41 | 50656
|  |  | ЗТР |  | чел-ч |  |  | 226 |  | 1 |  | 1 | 226
[13 empty] | 11329 |  |  |  | 260694
1911 | 5.9-2-2 |  | Сооружение искусственного пополнения запасов подземных вод, производительность до 25000 м3/сут |  | 1 сооружение |  |  | 1
|  |  | ЗП | [5 empty] | 5810.64 | 1 |  | 1 | 5811 |  |  | 26.72 | 155260
|  |  | НР от ЗП |  | % |  |  | 75 |  |  |  |  | 4358 |  |  | 70 | 108682
|  |  | СП от ЗП |  | % |  |  | 70 |  |  |  |  | 4068 |  |  | 41 | 63657
|  |  | ЗТР |  | чел-ч |  |  | 284 |  | 1 |  | 1 | 284
[13 empty] | 14237 |  |  |  | 327599
1912 | 5.9-3-1 |  | Микрофильтр, производительность м3/сут, до1600 |  | 1 узел |  |  | 1
|  |  | ЗП | [5 empty] | 2127.84 | 1 |  | 1 | 2128 |  |  | 26.72 | 56856
|  |  | НР от ЗП |  | % |  |  | 75 |  |  |  |  | 1596 |  |  | 70 | 39799
|  |  | СП от ЗП |  | % |  |  | 70 |  |  |  |  | 1490 |  |  | 41 | 23311
|  |  | ЗТР |  | чел-ч |  |  | 104 |  | 1 |  | 1 | 104
[13 empty] | 5214 |  |  |  | 119966
1913 | 5.9-3-2 |  | Микрофильтр, производительность м3/сут, до8000 |  | 1 узел |  |  | 1
|  |  | ЗП | [5 empty] | 2557.5 | 1 |  | 1 | 2558 |  |  | 26.72 | 68336
|  |  | НР от ЗП |  | % |  |  | 75 |  |  |  |  | 1919 |  |  | 70 | 47835
|  |  | СП от ЗП |  | % |  |  | 70 |  |  |  |  | 1791 |  |  | 41 | 28018
|  |  | ЗТР |  | чел-ч |  |  | 125 |  | 1 |  | 1 | 125
[13 empty] | 6268 |  |  |  | 144189
1914 | 5.9-3-3 |  | Микрофильтр, производительность до 20000 м3/сут |  | 1 узел |  |  | 1
|  |  | ЗП | [5 empty] | 2803.02 | 1 |  | 1 | 2803 |  |  | 26.72 | 74897
|  |  | НР от ЗП |  | % |  |  | 75 |  |  |  |  | 2102 |  |  | 70 | 52428
|  |  | СП от ЗП |  | % |  |  | 70 |  |  |  |  | 1962 |  |  | 41 | 30708
|  |  | ЗТР |  | чел-ч |  |  | 137 |  | 1 |  | 1 | 137
[13 empty] | 6867 |  |  |  | 158033
1915 | 5.9-4-1 |  | Сетка барабанная, производительность до 1600 м3/сут |  | 1 узел |  |  | 1
|  |  | ЗП | [5 empty] | 1104.84 | 1 |  | 1 | 1105 |  |  | 26.72 | 29521
|  |  | НР от ЗП |  | % |  |  | 75 |  |  |  |  | 829 |  |  | 70 | 20665
|  |  | СП от ЗП |  | % |  |  | 70 |  |  |  |  | 774 |  |  | 41 | 12104
|  |  | ЗТР |  | чел-ч |  |  | 54 |  | 1 |  | 1 | 54
[13 empty] | 2708 |  |  |  | 62290
1916 | 5.9-4-2 |  | Сетка барабанная, производительность до 20000 м3/сут |  | 1 узел |  |  | 1
|  |  | ЗП | [5 empty] | 1329.9 | 1 |  | 1 | 1330 |  |  | 26.72 | 35535
|  |  | НР от ЗП |  | % |  |  | 75 |  |  |  |  | 998 |  |  | 70 | 24875
|  |  | СП от ЗП |  | % |  |  | 70 |  |  |  |  | 931 |  |  | 41 | 14569
|  |  | ЗТР |  | чел-ч |  |  | 65 |  | 1 |  | 1 | 65
[13 empty] | 3259 |  |  |  | 74979
1917 | 5.9-4-3 |  | Сетка барабанная, производительность м3/сут, до100000 |  | 1 узел |  |  | 1
|  |  | ЗП | [5 empty] | 1861.86 | 1 |  | 1 | 1862 |  |  | 26.72 | 49749
|  |  | НР от ЗП |  | % |  |  | 75 |  |  |  |  | 1397 |  |  | 70 | 34824
|  |  | СП от ЗП |  | % |  |  | 70 |  |  |  |  | 1303 |  |  | 41 | 20397
|  |  | ЗТР |  | чел-ч |  |  | 91 |  | 1 |  | 1 | 91
[13 empty] | 4562 |  |  |  | 104970
1918 | 5.9-5-1 |  | Воздухоотделитель с системой подачи реагентов (входная камера), производительность до 1600 м3/сут |  | 1 узел |  |  | 1
|  |  | ЗП | [5 empty] | 941.16 | 1 |  | 1 | 941 |  |  | 26.72 | 25148
|  |  | НР от ЗП |  | % |  |  | 75 |  |  |  |  | 706 |  |  | 70 | 17604
|  |  | СП от ЗП |  | % |  |  | 70 |  |  |  |  | 659 |  |  | 41 | 10311
|  |  | ЗТР |  | чел-ч |  |  | 46 |  | 1 |  | 1 | 46
[13 empty] | 2306 |  |  |  | 53063
1919 | 5.9-5-2 |  | Воздухоотделитель с системой подачи реагентов (входная камера), производительность до 10000 м3/сут |  | 1 узел |  |  | 1
|  |  | ЗП | [5 empty] | 1820.94 | 1 |  | 1 | 1821 |  |  | 26.72 | 48656
|  |  | НР от ЗП |  | % |  |  | 75 |  |  |  |  | 1366 |  |  | 70 | 34059
|  |  | СП от ЗП |  | % |  |  | 70 |  |  |  |  | 1275 |  |  | 41 | 19949
|  |  | ЗТР |  | чел-ч |  |  | 89 |  | 1 |  | 1 | 89
[13 empty] | 4462 |  |  |  | 102664
1920 | 5.9-5-3 |  | Воздухоотделитель с системой подачи реагентов (входная камера), производительность до 25000 м3/сут |  | 1 узел |  |  | 1
|  |  | ЗП | [5 empty] | 2086.92 | 1 |  | 1 | 2087 |  |  | 26.72 | 55763
|  |  | НР от ЗП |  | % |  |  | 75 |  |  |  |  | 1565 |  |  | 70 | 39034
|  |  | СП от ЗП |  | % |  |  | 70 |  |  |  |  | 1461 |  |  | 41 | 22863
|  |  | ЗТР |  | чел-ч |  |  | 102 |  | 1 |  | 1 | 102
[13 empty] | 5113 |  |  |  | 117660
1921 | 5.9-5-4 |  | Воздухоотделитель с системой подачи реагентов (входная камера), производительность до 100000 м3/сут |  | 1 узел |  |  | 1
|  |  | ЗП | [5 empty] | 3069 | 1 |  | 1 | 3069 |  |  | 26.72 | 82004
|  |  | НР от ЗП |  | % |  |  | 75 |  |  |  |  | 2302 |  |  | 70 | 57403
|  |  | СП от ЗП |  | % |  |  | 70 |  |  |  |  | 2148 |  |  | 41 | 33622
|  |  | ЗТР |  | чел-ч |  |  | 150 |  | 1 |  | 1 | 150
[13 empty] | 7519 |  |  |  | 173029
1922 | 5.9-6-1 |  | Смеситель, производительность до 1600 м3/сут |  | 1 узел |  |  | 1
|  |  | ЗП | [5 empty] | 941.16 | 1 |  | 1 | 941 |  |  | 26.72 | 25148
|  |  | НР от ЗП |  | % |  |  | 75 |  |  |  |  | 706 |  |  | 70 | 17604
|  |  | СП от ЗП |  | % |  |  | 70 |  |  |  |  | 659 |  |  | 41 | 10311
|  |  | ЗТР |  | чел-ч |  |  | 46 |  | 1 |  | 1 | 46
[13 empty] | 2306 |  |  |  | 53063
1923 | 5.9-6-2 |  | Смеситель, производительность до 10000 м3/сут |  | 1 узел |  |  | 1
|  |  | ЗП | [5 empty] | 1800.48 | 1 |  | 1 | 1800 |  |  | 26.72 | 48109
|  |  | НР от ЗП |  | % |  |  | 75 |  |  |  |  | 1350 |  |  | 70 | 33676
|  |  | СП от ЗП |  | % |  |  | 70 |  |  |  |  | 1260 |  |  | 41 | 19725
|  |  | ЗТР |  | чел-ч |  |  | 88 |  | 1 |  | 1 | 88
[13 empty] | 4410 |  |  |  | 101510
1924 | 5.9-6-3 |  | Смеситель, производительность до 25000 м3/сут |  | 1 узел |  |  | 1
|  |  | ЗП | [5 empty] | 2086.92 | 1 |  | 1 | 2087 |  |  | 26.72 | 55763
|  |  | НР от ЗП |  | % |  |  | 75 |  |  |  |  | 1565 |  |  | 70 | 39034
|  |  | СП от ЗП |  | % |  |  | 70 |  |  |  |  | 1461 |  |  | 41 | 22863
|  |  | ЗТР |  | чел-ч |  |  | 102 |  | 1 |  | 1 | 102
[13 empty] | 5113 |  |  |  | 117660
1925 | 5.9-6-4 |  | Смеситель, производительность до 100000 м3/сут |  | 1 узел |  |  | 1
|  |  | ЗП | [5 empty] | 3130.38 | 1 |  | 1 | 3130 |  |  | 26.72 | 83644
|  |  | НР от ЗП |  | % |  |  | 75 |  |  |  |  | 2348 |  |  | 70 | 58551
|  |  | СП от ЗП |  | % |  |  | 70 |  |  |  |  | 2191 |  |  | 41 | 34294
|  |  | ЗТР |  | чел-ч |  |  | 153 |  | 1 |  | 1 | 153
[13 empty] | 7669 |  |  |  | 176489
1926 | 5.9-7-1 |  | Камера хлопьеобразования встроенная гидравлического типа, производительность до 1600 м3/сут |  | 1 узел |  |  | 1
|  |  | ЗП | [5 empty] | 777.48 | 1 |  | 1 | 777 |  |  | 26.72 | 20774
|  |  | НР от ЗП |  | % |  |  | 75 |  |  |  |  | 583 |  |  | 70 | 14542
|  |  | СП от ЗП |  | % |  |  | 70 |  |  |  |  | 544 |  |  | 41 | 8517
|  |  | ЗТР |  | чел-ч |  |  | 38 |  | 1 |  | 1 | 38
[13 empty] | 1904 |  |  |  | 43833
1927 | 5.9-7-2 |  | Камера хлопьеобразования встроенная гидравлического типа, производительность до 10000 м3/сут |  | 1 узел |  |  | 1
|  |  | ЗП | [5 empty] | 1554.96 | 1 |  | 1 | 1555 |  |  | 26.72 | 41549
|  |  | НР от ЗП |  | % |  |  | 75 |  |  |  |  | 1166 |  |  | 70 | 29084
|  |  | СП от ЗП |  | % |  |  | 70 |  |  |  |  | 1089 |  |  | 41 | 17035
|  |  | ЗТР |  | чел-ч |  |  | 76 |  | 1 |  | 1 | 76
[13 empty] | 3810 |  |  |  | 87668
1928 | 5.9-7-3 |  | Камера хлопьеобразования встроенная гидравлического типа, производительность до 25000 м3/сут |  | 1 узел |  |  | 1
|  |  | ЗП | [5 empty] | 1882.32 | 1 |  | 1 | 1882 |  |  | 26.72 | 50296
|  |  | НР от ЗП |  | % |  |  | 75 |  |  |  |  | 1412 |  |  | 70 | 35207
|  |  | СП от ЗП |  | % |  |  | 70 |  |  |  |  | 1317 |  |  | 41 | 20621
|  |  | ЗТР |  | чел-ч |  |  | 92 |  | 1 |  | 1 | 92
[13 empty] | 4611 |  |  |  | 106124
1929 | 5.9-7-4 |  | Камера хлопьеобразования встроенная гидравлического типа, производительность до 100000 м3/сут |  | 1 узел |  |  | 1
|  |  | ЗП | [5 empty] | 2803.02 | 1 |  | 1 | 2803 |  |  | 26.72 | 74897
|  |  | НР от ЗП |  | % |  |  | 75 |  |  |  |  | 2102 |  |  | 70 | 52428
|  |  | СП от ЗП |  | % |  |  | 70 |  |  |  |  | 1962 |  |  | 41 | 30708
|  |  | ЗТР |  | чел-ч |  |  | 137 |  | 1 |  | 1 | 137
[13 empty] | 6867 |  |  |  | 158033
1930 | 5.9-7-5 |  | Камера хлопьеобразования встроенная гидравлического типа, оборудованная рециркуляторами, производительность до 1600 м3/сут |  | 1 узел |  |  | 1
|  |  | ЗП | [5 empty] | 982.08 | 1 |  | 1 | 982 |  |  | 26.72 | 26241
|  |  | НР от ЗП |  | % |  |  | 75 |  |  |  |  | 737 |  |  | 70 | 18369
|  |  | СП от ЗП |  | % |  |  | 70 |  |  |  |  | 687 |  |  | 41 | 10759
|  |  | ЗТР |  | чел-ч |  |  | 48 |  | 1 |  | 1 | 48
[13 empty] | 2406 |  |  |  | 55369
1931 | 5.9-7-6 |  | Камера хлопьеобразования встроенная гидравлического типа, оборудованная рециркуляторами, производительность до 10000 м3/сут |  | 1 узел |  |  | 1
|  |  | ЗП | [5 empty] | 2025.54 | 1 |  | 1 | 2026 |  |  | 26.72 | 54122
|  |  | НР от ЗП |  | % |  |  | 75 |  |  |  |  | 1520 |  |  | 70 | 37885
|  |  | СП от ЗП |  | % |  |  | 70 |  |  |  |  | 1418 |  |  | 41 | 22190
|  |  | ЗТР |  | чел-ч |  |  | 99 |  | 1 |  | 1 | 99
[13 empty] | 4964 |  |  |  | 114197
1932 | 5.9-7-7 |  | Камера хлопьеобразования встроенная гидравлического типа, оборудованная рециркуляторами, производительность до 25000 м3/сут |  | 1 узел |  |  | 1
|  |  | ЗП | [5 empty] | 2352.9 | 1 |  | 1 | 2353 |  |  | 26.72 | 62869
|  |  | НР от ЗП |  | % |  |  | 75 |  |  |  |  | 1765 |  |  | 70 | 44008
|  |  | СП от ЗП |  | % |  |  | 70 |  |  |  |  | 1647 |  |  | 41 | 25776
|  |  | ЗТР |  | чел-ч |  |  | 115 |  | 1 |  | 1 | 115
[13 empty] | 5765 |  |  |  | 132653
1933 | 5.9-7-8 |  | Камера хлопьеобразования встроенная гидравлического типа, оборудованная рециркуляторами, производительность до 100000 м3/сут |  | 1 узел |  |  | 1
|  |  | ЗП | [5 empty] | 3560.04 | 1 |  | 1 | 3560 |  |  | 26.72 | 95124
|  |  | НР от ЗП |  | % |  |  | 75 |  |  |  |  | 2670 |  |  | 70 | 66587
|  |  | СП от ЗП |  | % |  |  | 70 |  |  |  |  | 2492 |  |  | 41 | 39001
|  |  | ЗТР |  | чел-ч |  |  | 174 |  | 1 |  | 1 | 174
[13 empty] | 8722 |  |  |  | 200712
1934 | 5.9-7-9 |  | Камера хлопьеобразования нового поколения, оборудованная системами тонкослойно-этсекционного хлопьеобразования, гравийная камера хлопьеобразования и т.п., производительность до 1600 м3/сут |  | 1 узел |  |  | 1
|  |  | ЗП | [5 empty] | 2086.92 | 1 |  | 1 | 2087 |  |  | 26.72 | 55763
|  |  | НР от ЗП |  | % |  |  | 75 |  |  |  |  | 1565 |  |  | 70 | 39034
|  |  | СП от ЗП |  | % |  |  | 70 |  |  |  |  | 1461 |  |  | 41 | 22863
|  |  | ЗТР |  | чел-ч |  |  | 102 |  | 1 |  | 1 | 102
[13 empty] | 5113 |  |  |  | 117660
1935 | 5.9-7-10 |  | Камера хлопьеобразования нового поколения, оборудованная системами тонкослойно-этсекционного хлопьеобразования, гравийная камера хлопьеобразования и т.п., производительность до 8000 м3/сут |  | 1 узел |  |  | 1
|  |  | ЗП | [5 empty] | 4419.36 | 1 |  | 1 | 4419 |  |  | 26.72 | 118085
|  |  | НР от ЗП |  | % |  |  | 75 |  |  |  |  | 3314 |  |  | 70 | 82660
|  |  | СП от ЗП |  | % |  |  | 70 |  |  |  |  | 3093 |  |  | 41 | 48415
|  |  | ЗТР |  | чел-ч |  |  | 216 |  | 1 |  | 1 | 216
[13 empty] | 10826 |  |  |  | 249160
1936 | 5.9-7-11 |  | Камера хлопьеобразования нового поколения, оборудованная системами тонкослойно-этсекционного хлопьеобразования, гравийная камера хлопьеобразования и т.п., производительность до 25000 м3/сут |  | 1 узел |  |  | 1
|  |  | ЗП | [5 empty] | 5831.1 | 1 |  | 1 | 5831 |  |  | 26.72 | 155807
|  |  | НР от ЗП |  | % |  |  | 75 |  |  |  |  | 4373 |  |  | 70 | 109065
|  |  | СП от ЗП |  | % |  |  | 70 |  |  |  |  | 4082 |  |  | 41 | 63881
|  |  | ЗТР |  | чел-ч |  |  | 285 |  | 1 |  | 1 | 285
[13 empty] | 14286 |  |  |  | 328753
1937 | 5.9-8-1 |  | Отстойник, производительность до 1600 м3/сут |  | 1 узел |  |  | 1
|  |  | ЗП | [5 empty] | 4930.86 | 1 |  | 1 | 4931 |  |  | 26.72 | 131753
|  |  | НР от ЗП |  | % |  |  | 75 |  |  |  |  | 3698 |  |  | 70 | 92227
|  |  | СП от ЗП |  | % |  |  | 70 |  |  |  |  | 3452 |  |  | 41 | 54019
|  |  | ЗТР |  | чел-ч |  |  | 241 |  | 1 |  | 1 | 241
[13 empty] | 12081 |  |  |  | 277999
1938 | 5.9-8-2 |  | Отстойник, производительность до 8000 м3/сут |  | 1 узел |  |  | 1
|  |  | ЗП | [5 empty] | 5074.08 | 1 |  | 1 | 5074 |  |  | 26.72 | 135579
|  |  | НР от ЗП |  | % |  |  | 75 |  |  |  |  | 3806 |  |  | 70 | 94905
|  |  | СП от ЗП |  | % |  |  | 70 |  |  |  |  | 3552 |  |  | 41 | 55587
|  |  | ЗТР |  | чел-ч |  |  | 248 |  | 1 |  | 1 | 248
[13 empty] | 12432 |  |  |  | 286071
1939 | 5.9-8-3 |  | Отстойник, производительность до 25000 м3/сут |  | 1 узел |  |  | 1
|  |  | ЗП | [5 empty] | 5421.9 | 1 |  | 1 | 5422 |  |  | 26.72 | 144873
|  |  | НР от ЗП |  | % |  |  | 75 |  |  |  |  | 4067 |  |  | 70 | 101411
|  |  | СП от ЗП |  | % |  |  | 70 |  |  |  |  | 3795 |  |  | 41 | 59398
|  |  | ЗТР |  | чел-ч |  |  | 265 |  | 1 |  | 1 | 265
[13 empty] | 13284 |  |  |  | 305682
1940 | 5.9-8-4 |  | Отстойник нового поколения, оборудованный системой рассредоточенного сбора воды, тонкослойного осветления воды и уплотнения осадка, рециркуляции осадка и т.п., производительность до 1600 м3/сут |  | 1 узел |  |  | 1
|  |  | ЗП | [5 empty] | 4623.96 | 1 |  | 1 | 4624 |  |  | 26.72 | 123552
|  |  | НР от ЗП |  | % |  |  | 75 |  |  |  |  | 3468 |  |  | 70 | 86486
|  |  | СП от ЗП |  | % |  |  | 70 |  |  |  |  | 3237 |  |  | 41 | 50656
|  |  | ЗТР |  | чел-ч |  |  | 226 |  | 1 |  | 1 | 226
[13 empty] | 11329 |  |  |  | 260694
1941 | 5.9-8-5 |  | Отстойник нового поколения, оборудованный системой рассредоточенного сбора воды, тонкослойного осветления воды и уплотнения осадка, рециркуляции осадка и т.п., производительность до 8000 м3/сут |  | 1 узел |  |  | 1
|  |  | ЗП | [5 empty] | 5360.52 | 1 |  | 1 | 5361 |  |  | 26.72 | 143233
|  |  | НР от ЗП |  | % |  |  | 75 |  |  |  |  | 4021 |  |  | 70 | 100263
|  |  | СП от ЗП |  | % |  |  | 70 |  |  |  |  | 3753 |  |  | 41 | 58726
|  |  | ЗТР |  | чел-ч |  |  | 262 |  | 1 |  | 1 | 262
[13 empty] | 13135 |  |  |  | 302222
1942 | 5.9-8-6 |  | Отстойник нового поколения, оборудованный системой рассредоточенного сбора воды, тонкослойного осветления воды и уплотнения осадка, рециркуляции осадка и т.п., производительность до 20000 м3/сут |  | 1 узел |  |  | 1
|  |  | ЗП | [5 empty] | 5646.96 | 1 |  | 1 | 5647 |  |  | 26.72 | 150887
|  |  | НР от ЗП |  | % |  |  | 75 |  |  |  |  | 4235 |  |  | 70 | 105621
|  |  | СП от ЗП |  | % |  |  | 70 |  |  |  |  | 3953 |  |  | 41 | 61864
|  |  | ЗТР |  | чел-ч |  |  | 276 |  | 1 |  | 1 | 276
[13 empty] | 13835 |  |  |  | 318372
1943 | 5.9-8-7 |  | Резервуар чистой воды, производительность до 20000 м3/сут |  | 1 узел |  |  | 1
|  |  | ЗП | [5 empty] | 5299.14 | 1 |  | 1 | 5299 |  |  | 26.72 | 141593
|  |  | НР от ЗП |  | % |  |  | 75 |  |  |  |  | 3974 |  |  | 70 | 99115
|  |  | СП от ЗП |  | % |  |  | 70 |  |  |  |  | 3709 |  |  | 41 | 58053
|  |  | ЗТР |  | чел-ч |  |  | 259 |  | 1 |  | 1 | 259
[13 empty] | 12982 |  |  |  | 298761
1944 | 5.9-8-8 |  | Резервуар чистой воды, производительность до 100000 м3/сут |  | 1 узел |  |  | 1
|  |  | ЗП | [5 empty] | 7017.78 | 1 |  | 1 | 7018 |  |  | 26.72 | 187515
|  |  | НР от ЗП |  | % |  |  | 75 |  |  |  |  | 5264 |  |  | 70 | 131261
|  |  | СП от ЗП |  | % |  |  | 70 |  |  |  |  | 4913 |  |  | 41 | 76881
|  |  | ЗТР |  | чел-ч |  |  | 343 |  | 1 |  | 1 | 343
[13 empty] | 17195 |  |  |  | 395657
1945 | 5.9-9-1 |  | Осветлитель со взвешенным слоем осадка, производительность, до 1600 м3/сут |  | 1 узел |  |  | 1
|  |  | ЗП | [5 empty] | 5892.48 | 1 |  | 1 | 5892 |  |  | 26.72 | 157447
|  |  | НР от ЗП |  | % |  |  | 75 |  |  |  |  | 4419 |  |  | 70 | 110213
|  |  | СП от ЗП |  | % |  |  | 70 |  |  |  |  | 4124 |  |  | 41 | 64553
|  |  | ЗТР |  | чел-ч |  |  | 288 |  | 1 |  | 1 | 288
[13 empty] | 14435 |  |  |  | 332213
1946 | 5.9-9-2 |  | Осветлитель со взвешенным слоем осадка, производительность, до 20000 м3/сут |  | 1 узел |  |  | 1
|  |  | ЗП | [5 empty] | 6444.9 | 1 |  | 1 | 6445 |  |  | 26.72 | 172208
|  |  | НР от ЗП |  | % |  |  | 75 |  |  |  |  | 4834 |  |  | 70 | 120546
|  |  | СП от ЗП |  | % |  |  | 70 |  |  |  |  | 4512 |  |  | 41 | 70605
|  |  | ЗТР |  | чел-ч |  |  | 315 |  | 1 |  | 1 | 315
[13 empty] | 15791 |  |  |  | 363359
1947 | 5.9-9-3 |  | Осветлитель со взвешенным слоем осадка, производительность, до 100000 м3/сут |  | 1 узел |  |  | 1
|  |  | ЗП | [5 empty] | 8634.12 | 1 |  | 1 | 8634 |  |  | 26.72 | 230704
|  |  | НР от ЗП |  | % |  |  | 75 |  |  |  |  | 6476 |  |  | 70 | 161493
|  |  | СП от ЗП |  | % |  |  | 70 |  |  |  |  | 6044 |  |  | 41 | 94589
|  |  | ЗТР |  | чел-ч |  |  | 422 |  | 1 |  | 1 | 422
[13 empty] | 21154 |  |  |  | 486786
1948 | 5.9-10-1 |  | Фильтр, производительность до 1600 м3/сут |  | 1 узел |  |  | 1
|  |  | ЗП | [5 empty] | 6485.82 | 1 |  | 1 | 6486 |  |  | 26.72 | 173301
|  |  | НР от ЗП |  | % |  |  | 75 |  |  |  |  | 4865 |  |  | 70 | 121311
|  |  | СП от ЗП |  | % |  |  | 70 |  |  |  |  | 4540 |  |  | 41 | 71053
|  |  | ЗТР |  | чел-ч |  |  | 317 |  | 1 |  | 1 | 317
[13 empty] | 15891 |  |  |  | 365665
1949 | 5.9-10-2 |  | Фильтр, производительность до 8000 м3/сут |  | 1 узел |  |  | 1
|  |  | ЗП | [5 empty] | 7140.54 | 1 |  | 1 | 7141 |  |  | 26.72 | 190795
|  |  | НР от ЗП |  | % |  |  | 75 |  |  |  |  | 5356 |  |  | 70 | 133557
|  |  | СП от ЗП |  | % |  |  | 70 |  |  |  |  | 4999 |  |  | 41 | 78226
|  |  | ЗТР |  | чел-ч |  |  | 349 |  | 1 |  | 1 | 349
[13 empty] | 17496 |  |  |  | 402578
1950 | 5.9-10-3 |  | Фильтр, производительность до 20000 м3/сут |  | 1 узел |  |  | 1
|  |  | ЗП | [5 empty] | 7918.02 | 1 |  | 1 | 7918 |  |  | 26.72 | 211569
|  |  | НР от ЗП |  | % |  |  | 75 |  |  |  |  | 5939 |  |  | 70 | 148098
|  |  | СП от ЗП |  | % |  |  | 70 |  |  |  |  | 5543 |  |  | 41 | 86743
|  |  | ЗТР |  | чел-ч |  |  | 387 |  | 1 |  | 1 | 387
[13 empty] | 19400 |  |  |  | 446410
1951 | 5.9-10-4 |  | Фильтр нового поколения, оборудованный водо-воздушной промывкой, дренажно-распределительными системами из труб "Экополимер", колпачковыми дренажами и т.п., производительность до 1600 м3/сут |  | 1 узел |  |  | 1
|  |  | ЗП | [5 empty] | 14690.28 | 1 |  | 1 | 14690 |  |  | 26.72 | 392524
|  |  | НР от ЗП |  | % |  |  | 75 |  |  |  |  | 11018 |  |  | 70 | 274767
|  |  | СП от ЗП |  | % |  |  | 70 |  |  |  |  | 10283 |  |  | 41 | 160935
|  |  | ЗТР |  | чел-ч |  |  | 718 |  | 1 |  | 1 | 718
[13 empty] | 35991 |  |  |  | 828226
1952 | 5.9-10-5 |  | Фильтр нового поколения, оборудованный водо-воздушной промывкой, дренажно-распределительными системами из труб "Экополимер", колпачковыми дренажами и т.п., производительность до 8000 м3/сут |  | 1 узел |  |  | 1
|  |  | ЗП | [5 empty] | 17738.82 | 1 |  | 1 | 17739 |  |  | 26.72 | 473981
|  |  | НР от ЗП |  | % |  |  | 75 |  |  |  |  | 13304 |  |  | 70 | 331787
|  |  | СП от ЗП |  | % |  |  | 70 |  |  |  |  | 12417 |  |  | 41 | 194332
|  |  | ЗТР |  | чел-ч |  |  | 867 |  | 1 |  | 1 | 867
[13 empty] | 43460 |  |  |  | 1000100
1953 | 5.9-10-6 |  | Фильтр нового поколения, оборудованный водо-воздушной промывкой, дренажно-распределительными системами из труб "Экополимер", колпачковыми дренажами и т.п., производительность до 20000 м3/сут |  | 1 узел |  |  | 1
|  |  | ЗП | [5 empty] | 20132.64 | 1 |  | 1 | 20133 |  |  | 26.72 | 537944
|  |  | НР от ЗП |  | % |  |  | 75 |  |  |  |  | 15100 |  |  | 70 | 376561
|  |  | СП от ЗП |  | % |  |  | 70 |  |  |  |  | 14093 |  |  | 41 | 220557
|  |  | ЗТР |  | чел-ч |  |  | 984 |  | 1 |  | 1 | 984
[13 empty] | 49326 |  |  |  | 1135062
1954 | 5.9-10-7 |  | Осветлитель, производительность до 1600 м3/сут |  | 1 узел |  |  | 1
|  |  | ЗП | [5 empty] | 5462.82 | 1 |  | 1 | 5463 |  |  | 26.72 | 145967
|  |  | НР от ЗП |  | % |  |  | 75 |  |  |  |  | 4097 |  |  | 70 | 102177
|  |  | СП от ЗП |  | % |  |  | 70 |  |  |  |  | 3824 |  |  | 41 | 59846
|  |  | ЗТР |  | чел-ч |  |  | 267 |  | 1 |  | 1 | 267
[13 empty] | 13384 |  |  |  | 307990
1955 | 5.9-10-8 |  | Осветлитель, производительность до 8000 м3/сут |  | 1 узел |  |  | 1
|  |  | ЗП | [5 empty] | 5912.94 | 1 |  | 1 | 5913 |  |  | 26.72 | 157994
|  |  | НР от ЗП |  | % |  |  | 75 |  |  |  |  | 4435 |  |  | 70 | 110596
|  |  | СП от ЗП |  | % |  |  | 70 |  |  |  |  | 4139 |  |  | 41 | 64778
|  |  | ЗТР |  | чел-ч |  |  | 289 |  | 1 |  | 1 | 289
[13 empty] | 14487 |  |  |  | 333368
1956 | 5.9-10-9 |  | Осветлитель, производительность до 20000 м3/сут |  | 1 узел |  |  | 1
|  |  | ЗП | [5 empty] | 6240.3 | 1 |  | 1 | 6240 |  |  | 26.72 | 166741
|  |  | НР от ЗП |  | % |  |  | 75 |  |  |  |  | 4680 |  |  | 70 | 116719
|  |  | СП от ЗП |  | % |  |  | 70 |  |  |  |  | 4368 |  |  | 41 | 68364
|  |  | ЗТР |  | чел-ч |  |  | 305 |  | 1 |  | 1 | 305
[13 empty] | 15288 |  |  |  | 351824
1957 | 5.9-10-10 |  | Осветлитель нового поколения типа "Пульсатор", осветлители-флокуляторы, осветлители, оборудованные рециркуляторами, озоно-флотационные осветлители и т.п., производительность до 1600 м3/сут |  | 1 узел |  |  | 1
|  |  | ЗП | [5 empty] | 11989.56 | 1 |  | 1 | 11990 |  |  | 26.72 | 320361
|  |  | НР от ЗП |  | % |  |  | 75 |  |  |  |  | 8993 |  |  | 70 | 224253
|  |  | СП от ЗП |  | % |  |  | 70 |  |  |  |  | 8393 |  |  | 41 | 131348
|  |  | ЗТР |  | чел-ч |  |  | 586 |  | 1 |  | 1 | 586
[13 empty] | 29376 |  |  |  | 675962
1958 | 5.9-10-11 |  | Осветлитель нового поколения типа "Пульсатор", осветлители-флокуляторы, осветлители, оборудованные рециркуляторами, озоно-флотационные осветлители и т.п., производительность до 8000 м3/сут |  | 1 узел |  |  | 1
|  |  | ЗП | [5 empty] | 13053.48 | 1 |  | 1 | 13053 |  |  | 26.72 | 348789
|  |  | НР от ЗП |  | % |  |  | 75 |  |  |  |  | 9790 |  |  | 70 | 244152
|  |  | СП от ЗП |  | % |  |  | 70 |  |  |  |  | 9137 |  |  | 41 | 143003
|  |  | ЗТР |  | чел-ч |  |  | 638 |  | 1 |  | 1 | 638
[13 empty] | 31980 |  |  |  | 735944
1959 | 5.9-10-12 |  | Осветлитель нового поколения типа "Пульсатор", осветлители-флокуляторы, осветлители, оборудованные рециркуляторами, озоно-флотационные осветлители и т.п., производительность до 20000 м3/сут |  | 1 узел |  |  | 1
|  |  | ЗП | [5 empty] | 15488.22 | 1 |  | 1 | 15488 |  |  | 26.72 | 413845
|  |  | НР от ЗП |  | % |  |  | 75 |  |  |  |  | 11616 |  |  | 70 | 289692
|  |  | СП от ЗП |  | % |  |  | 70 |  |  |  |  | 10842 |  |  | 41 | 169676
|  |  | ЗТР |  | чел-ч |  |  | 757 |  | 1 |  | 1 | 757
[13 empty] | 37946 |  |  |  | 873213
1960 | 5.9-11-1 |  | Установка озонирования воды, производительность по озону до 200 кг/сут |  | 1 установка |  |  | 1
|  |  | ЗП | [5 empty] | 32592.78 | 1 |  | 1 | 32593 |  |  | 26.72 | 870879
|  |  | НР от ЗП |  | % |  |  | 75 |  |  |  |  | 24445 |  |  | 70 | 609615
|  |  | СП от ЗП |  | % |  |  | 70 |  |  |  |  | 22815 |  |  | 41 | 357060
|  |  | ЗТР |  | чел-ч |  |  | 1593 |  | 1 |  | 1 | 1593
[13 empty] | 79853 |  |  |  | 1837554
1961 | 5.9-11-2 |  | Установка озонирования воды, производительность по озону до 500 кг/сут |  | 1 установка |  |  | 1
|  |  | ЗП | [5 empty] | 38996.76 | 1 |  | 1 | 38997 |  |  | 26.72 | 1041993
|  |  | НР от ЗП |  | % |  |  | 75 |  |  |  |  | 29248 |  |  | 70 | 729395
|  |  | СП от ЗП |  | % |  |  | 70 |  |  |  |  | 27298 |  |  | 41 | 427217
|  |  | ЗТР |  | чел-ч |  |  | 1906 |  | 1 |  | 1 | 1906
[13 empty] | 95543 |  |  |  | 2198605
1962 | 5.9-12-1 |  | Установка электролизная для приготовления гипохлорита натрия, производительность по хлору до 5 кг/час |  | 1 установка |  |  | 1
|  |  | ЗП | [5 empty] | 3539.58 | 1 |  | 1 | 3540 |  |  | 26.72 | 94578
|  |  | НР от ЗП |  | % |  |  | 75 |  |  |  |  | 2655 |  |  | 70 | 66205
|  |  | СП от ЗП |  | % |  |  | 70 |  |  |  |  | 2478 |  |  | 41 | 38777
|  |  | ЗТР |  | чел-ч |  |  | 173 |  | 1 |  | 1 | 173
[13 empty] | 8673 |  |  |  | 199560
1963 | 5.9-12-2 |  | Установка электролизная для приготовления гипохлорита натрия, производительность по хлору до 25 кг/час |  | 1 установка |  |  | 1
|  |  | ЗП | [5 empty] | 7365.6 | 1 |  | 1 | 7366 |  |  | 26.72 | 196809
|  |  | НР от ЗП |  | % |  |  | 75 |  |  |  |  | 5525 |  |  | 70 | 137766
|  |  | СП от ЗП |  | % |  |  | 70 |  |  |  |  | 5156 |  |  | 41 | 80692
|  |  | ЗТР |  | чел-ч |  |  | 360 |  | 1 |  | 1 | 360
[13 empty] | 18047 |  |  |  | 415267
1964 | 5.9-13-1 |  | Установка бактерицидная для сооружений нового поколения, производительностью до 5 м3/ч |  | 1 установка |  |  | 1
|  |  | ЗП | [5 empty] | 14035.56 | 1 |  | 1 | 14036 |  |  | 26.72 | 375030
|  |  | НР от ЗП |  | % |  |  | 75 |  |  |  |  | 10527 |  |  | 70 | 262521
|  |  | СП от ЗП |  | % |  |  | 70 |  |  |  |  | 9825 |  |  | 41 | 153762
|  |  | ЗТР |  | чел-ч |  |  | 686 |  | 1 |  | 1 | 686
[13 empty] | 34388 |  |  |  | 791313
1965 | 5.9-13-2 |  | Установка бактерицидная для сооружений нового поколения, производительностью до 10 м3/ч |  | 1 установка |  |  | 1
|  |  | ЗП | [5 empty] | 14894.88 | 1 |  | 1 | 14895 |  |  | 26.72 | 397991
|  |  | НР от ЗП |  | % |  |  | 75 |  |  |  |  | 11171 |  |  | 70 | 278594
|  |  | СП от ЗП |  | % |  |  | 70 |  |  |  |  | 10427 |  |  | 41 | 163176
|  |  | ЗТР |  | чел-ч |  |  | 728 |  | 1 |  | 1 | 728
[13 empty] | 36493 |  |  |  | 839761
1966 | 5.9-13-3 |  | Установка бактерицидная для сооружений нового поколения, производительностью до 50 м3/ч |  | 1 установка |  |  | 1
|  |  | ЗП | [5 empty] | 19375.62 | 1 |  | 1 | 19376 |  |  | 26.72 | 517717
|  |  | НР от ЗП |  | % |  |  | 75 |  |  |  |  | 14532 |  |  | 70 | 362402
|  |  | СП от ЗП |  | % |  |  | 70 |  |  |  |  | 13563 |  |  | 41 | 212264
|  |  | ЗТР |  | чел-ч |  |  | 947 |  | 1 |  | 1 | 947
[13 empty] | 47471 |  |  |  | 1092383
1967 | 5.9-13-4 |  | Установка бактерицидная для сооружений нового поколения, производительностью до 100 м3/ч |  | 1 установка |  |  | 1
|  |  | ЗП | [5 empty] | 25165.8 | 1 |  | 1 | 25166 |  |  | 26.72 | 672430
|  |  | НР от ЗП |  | % |  |  | 75 |  |  |  |  | 18875 |  |  | 70 | 470701
|  |  | СП от ЗП |  | % |  |  | 70 |  |  |  |  | 17616 |  |  | 41 | 275696
|  |  | ЗТР |  | чел-ч |  |  | 1230 |  | 1 |  | 1 | 1230
[13 empty] | 61657 |  |  |  | 1418827
1968 | 5.9-13-5 |  | Установка бактерицидная для сооружений нового поколения, производительностью до 150 м3/ч |  | 1 установка |  |  | 1
|  |  | ЗП | [5 empty] | 32736 | 1 |  | 1 | 32736 |  |  | 26.72 | 874706
|  |  | НР от ЗП |  | % |  |  | 75 |  |  |  |  | 24552 |  |  | 70 | 612294
|  |  | СП от ЗП |  | % |  |  | 70 |  |  |  |  | 22915 |  |  | 41 | 358629
|  |  | ЗТР |  | чел-ч |  |  | 1600 |  | 1 |  | 1 | 1600
[13 empty] | 80203 |  |  |  | 1845629
1969 | 5.9-13-6 |  | Установка бактерицидная для сооружений нового поколения, производительностью до 1000 м3/ч |  | 1 установка |  |  | 1
|  |  | ЗП | [5 empty] | 43231.98 | 1 |  | 1 | 43232 |  |  | 26.72 | 1155159
|  |  | НР от ЗП |  | % |  |  | 75 |  |  |  |  | 32424 |  |  | 70 | 808611
|  |  | СП от ЗП |  | % |  |  | 70 |  |  |  |  | 30262 |  |  | 41 | 473615
|  |  | ЗТР |  | чел-ч |  |  | 2113 |  | 1 |  | 1 | 2113
[13 empty] | 105918 |  |  |  | 2437385
1970 | 5.9-14-1 |  | Установка аммонизации воды, производительность по аммиаку до 200 кг/сут |  | 1 установка |  |  | 1
|  |  | ЗП | [5 empty] | 6444.9 | 1 |  | 1 | 6445 |  |  | 26.72 | 172208
|  |  | НР от ЗП |  | % |  |  | 75 |  |  |  |  | 4834 |  |  | 70 | 120546
|  |  | СП от ЗП |  | % |  |  | 70 |  |  |  |  | 4512 |  |  | 41 | 70605
|  |  | ЗТР |  | чел-ч |  |  | 315 |  | 1 |  | 1 | 315
[13 empty] | 15791 |  |  |  | 363359
1971 | 5.9-14-2 |  | Установка аммонизации воды, производительность по аммиаку до 500 кг/сут |  | 1 установка |  |  | 1
|  |  | ЗП | [5 empty] | 7652.04 | 1 |  | 1 | 7652 |  |  | 26.72 | 204463
|  |  | НР от ЗП |  | % |  |  | 75 |  |  |  |  | 5739 |  |  | 70 | 143124
|  |  | СП от ЗП |  | % |  |  | 70 |  |  |  |  | 5356 |  |  | 41 | 83830
|  |  | ЗТР |  | чел-ч |  |  | 374 |  | 1 |  | 1 | 374
[13 empty] | 18747 |  |  |  | 431417
1972 | 5.9-14-3 |  | Установка аммонизации воды, производительность по аммиаку до 1500 кг/сут |  | 1 установка |  |  | 1
|  |  | ЗП | [5 empty] | 12173.7 | 1 |  | 1 | 12174 |  |  | 26.72 | 325281
|  |  | НР от ЗП |  | % |  |  | 75 |  |  |  |  | 9131 |  |  | 70 | 227697
|  |  | СП от ЗП |  | % |  |  | 70 |  |  |  |  | 8522 |  |  | 41 | 133365
|  |  | ЗТР |  | чел-ч |  |  | 595 |  | 1 |  | 1 | 595
[13 empty] | 29827 |  |  |  | 686343
1973 | 5.9-15-1 |  | Установка прямого электролиза типа "Поток", "Каскад" для сооружений производительностью до 1600 м3/сут |  | 1 установка |  |  | 1
|  |  | ЗП | [5 empty] | 2741.64 | 1 |  | 1 | 2742 |  |  | 26.72 | 73257
|  |  | НР от ЗП |  | % |  |  | 75 |  |  |  |  | 2057 |  |  | 70 | 51280
|  |  | СП от ЗП |  | % |  |  | 70 |  |  |  |  | 1919 |  |  | 41 | 30035
|  |  | ЗТР |  | чел-ч |  |  | 134 |  | 1 |  | 1 | 134
[13 empty] | 6718 |  |  |  | 154572
1974 | 5.9-15-2 |  | Установка прямого электролиза типа "Поток", "Каскад" для сооружений производительностью до 8000 м3/сут |  | 1 установка |  |  | 1
|  |  | ЗП | [5 empty] | 4685.34 | 1 |  | 1 | 4685 |  |  | 26.72 | 125192
|  |  | НР от ЗП |  | % |  |  | 75 |  |  |  |  | 3514 |  |  | 70 | 87634
|  |  | СП от ЗП |  | % |  |  | 70 |  |  |  |  | 3280 |  |  | 41 | 51329
|  |  | ЗТР |  | чел-ч |  |  | 229 |  | 1 |  | 1 | 229
[13 empty] | 11479 |  |  |  | 264155
1975 | 5.9-16-1 |  | Установка для фторирования воды с расходными складами, производительность по воде до 1600 м3/сут |  | 1 установка |  |  | 1
|  |  | ЗП | [5 empty] | 4930.86 | 1 |  | 1 | 4931 |  |  | 26.72 | 131753
|  |  | НР от ЗП |  | % |  |  | 75 |  |  |  |  | 3698 |  |  | 70 | 92227
|  |  | СП от ЗП |  | % |  |  | 70 |  |  |  |  | 3452 |  |  | 41 | 54019
|  |  | ЗТР |  | чел-ч |  |  | 241 |  | 1 |  | 1 | 241
[13 empty] | 12081 |  |  |  | 277999
1976 | 5.9-16-2 |  | Установка для фторирования воды с расходными складами, производительность по воде до 8000 м3/сут |  | 1 установка |  |  | 1
|  |  | ЗП | [5 empty] | 9268.38 | 1 |  | 1 | 9268 |  |  | 26.72 | 247651
|  |  | НР от ЗП |  | % |  |  | 75 |  |  |  |  | 6951 |  |  | 70 | 173356
|  |  | СП от ЗП |  | % |  |  | 70 |  |  |  |  | 6488 |  |  | 41 | 101537
|  |  | ЗТР |  | чел-ч |  |  | 453 |  | 1 |  | 1 | 453
[13 empty] | 22707 |  |  |  | 522544
1977 | 5.9-16-3 |  | Установка для фторирования воды с расходными складами, производительность по воде до 20000 м3/сут |  | 1 установка |  |  | 1
|  |  | ЗП | [5 empty] | 13524.06 | 1 |  | 1 | 13524 |  |  | 26.72 | 361363
|  |  | НР от ЗП |  | % |  |  | 75 |  |  |  |  | 10143 |  |  | 70 | 252954
|  |  | СП от ЗП |  | % |  |  | 70 |  |  |  |  | 9467 |  |  | 41 | 148159
|  |  | ЗТР |  | чел-ч |  |  | 661 |  | 1 |  | 1 | 661
[13 empty] | 33134 |  |  |  | 762476
1978 | 5.9-17-1 |  | Установка для приготовления раствора реагента комового вида (сернокислый алюминий, хлорное, сернокислое железо, поваренная соль и т.п.) с расходом до 1000 кг/сут |  | 1 установка |  |  | 1
|  |  | ЗП | [5 empty] | 2966.7 | 1 |  | 1 | 2967 |  |  | 26.72 | 79270
|  |  | НР от ЗП |  | % |  |  | 75 |  |  |  |  | 2225 |  |  | 70 | 55489
|  |  | СП от ЗП |  | % |  |  | 70 |  |  |  |  | 2077 |  |  | 41 | 32501
|  |  | ЗТР |  | чел-ч |  |  | 145 |  | 1 |  | 1 | 145
[13 empty] | 7269 |  |  |  | 167260
1979 | 5.9-17-2 |  | Установка для приготовления раствора реагента комового вида (сернокислый алюминий, хлорное, сернокислое железо, поваренная соль и т.п.) с расходом до 5000 кг/сут |  | 1 установка |  |  | 1
|  |  | ЗП | [5 empty] | 3744.18 | 1 |  | 1 | 3744 |  |  | 26.72 | 100044
|  |  | НР от ЗП |  | % |  |  | 75 |  |  |  |  | 2808 |  |  | 70 | 70031
|  |  | СП от ЗП |  | % |  |  | 70 |  |  |  |  | 2621 |  |  | 41 | 41018
|  |  | ЗТР |  | чел-ч |  |  | 183 |  | 1 |  | 1 | 183
[13 empty] | 9173 |  |  |  | 211093
1980 | 5.9-17-3 |  | Установка для приготовления раствора реагента комового вида (сернокислый алюминий, хлорное, сернокислое железо, поваренная соль и т.п.) с расходом до 20000 кг/сут |  | 1 установка |  |  | 1
|  |  | ЗП | [5 empty] | 5585.58 | 1 |  | 1 | 5586 |  |  | 26.72 | 149247
|  |  | НР от ЗП |  | % |  |  | 75 |  |  |  |  | 4190 |  |  | 70 | 104473
|  |  | СП от ЗП |  | % |  |  | 70 |  |  |  |  | 3910 |  |  | 41 | 61191
|  |  | ЗТР |  | чел-ч |  |  | 273 |  | 1 |  | 1 | 273
[13 empty] | 13686 |  |  |  | 314911
1981 | 5.9-17-4 |  | Установка для приготовления раствора реагента гелеобразного вида (полиакриламид, фосфаты, метанол и т.п.) с расходом до 1000 кг/сут |  | 1 установка |  |  | 1
|  |  | ЗП | [5 empty] | 3294.06 | 1 |  | 1 | 3294 |  |  | 26.72 | 88017
|  |  | НР от ЗП |  | % |  |  | 75 |  |  |  |  | 2471 |  |  | 70 | 61612
|  |  | СП от ЗП |  | % |  |  | 70 |  |  |  |  | 2306 |  |  | 41 | 36087
|  |  | ЗТР |  | чел-ч |  |  | 161 |  | 1 |  | 1 | 161
[13 empty] | 8071 |  |  |  | 185716
1982 | 5.9-17-5 |  | Установка для приготовления раствора реагента гелеобразного вида (полиакриламид, фосфаты, метанол и т.п.) с расходом до 5000 кг/сут |  | 1 установка |  |  | 1
|  |  | ЗП | [5 empty] | 4296.6 | 1 |  | 1 | 4297 |  |  | 26.72 | 114805
|  |  | НР от ЗП |  | % |  |  | 75 |  |  |  |  | 3223 |  |  | 70 | 80364
|  |  | СП от ЗП |  | % |  |  | 70 |  |  |  |  | 3008 |  |  | 41 | 47070
|  |  | ЗТР |  | чел-ч |  |  | 210 |  | 1 |  | 1 | 210
[13 empty] | 10528 |  |  |  | 242239
1983 | 5.9-17-6 |  | Установка для приготовления раствора реагента порошкообразного вида (сернокислый алюминий, кальцинированная сода, активированный уголь и т.п.) с расходом до 250 кг/сут |  | 1 установка |  |  | 1
|  |  | ЗП | [5 empty] | 2332.44 | 1 |  | 1 | 2332 |  |  | 26.72 | 62323
|  |  | НР от ЗП |  | % |  |  | 75 |  |  |  |  | 1749 |  |  | 70 | 43626
|  |  | СП от ЗП |  | % |  |  | 70 |  |  |  |  | 1632 |  |  | 41 | 25552
|  |  | ЗТР |  | чел-ч |  |  | 114 |  | 1 |  | 1 | 114
[13 empty] | 5713 |  |  |  | 131501
1984 | 5.9-17-7 |  | Установка для приготовления раствора реагента порошкообразного вида (сернокислый алюминий, кальцинированная сода, активированный уголь и т.п.) с расходом до 500 кг/сут |  | 1 установка |  |  | 1
|  |  | ЗП | [5 empty] | 3069 | 1 |  | 1 | 3069 |  |  | 26.72 | 82004
|  |  | НР от ЗП |  | % |  |  | 75 |  |  |  |  | 2302 |  |  | 70 | 57403
|  |  | СП от ЗП |  | % |  |  | 70 |  |  |  |  | 2148 |  |  | 41 | 33622
|  |  | ЗТР |  | чел-ч |  |  | 150 |  | 1 |  | 1 | 150
[13 empty] | 7519 |  |  |  | 173029
1985 | 5.9-17-8 |  | Установка для приготовления раствора реагента порошкообразного вида (сернокислый алюминий, кальцинированная сода, активированный уголь и т.п.) с расходом до 1000 кг/сут |  | 1 установка |  |  | 1
|  |  | ЗП | [5 empty] | 4378.44 | 1 |  | 1 | 4378 |  |  | 26.72 | 116992
|  |  | НР от ЗП |  | % |  |  | 75 |  |  |  |  | 3284 |  |  | 70 | 81894
|  |  | СП от ЗП |  | % |  |  | 70 |  |  |  |  | 3065 |  |  | 41 | 47967
|  |  | ЗТР |  | чел-ч |  |  | 214 |  | 1 |  | 1 | 214
[13 empty] | 10727 |  |  |  | 246853
1986 | 5.9-18-1 |  | Установка нового поколения для перевода реагентного хозяйства на новый вид реагента, производительность, до 250 м3/сут |  | 1 установка |  |  | 1
|  |  | ЗП | [5 empty] | 21360.24 | 1 |  | 1 | 21360 |  |  | 26.72 | 570746
|  |  | НР от ЗП |  | % |  |  | 75 |  |  |  |  | 16020 |  |  | 70 | 399522
|  |  | СП от ЗП |  | % |  |  | 70 |  |  |  |  | 14952 |  |  | 41 | 234006
|  |  | ЗТР |  | чел-ч |  |  | 1044 |  | 1 |  | 1 | 1044
[13 empty] | 52332 |  |  |  | 1204274
1987 | 5.9-18-2 |  | Установка нового поколения для перевода реагентного хозяйства на новый вид реагента, производительность, до 500 м3/сут |  | 1 установка |  |  | 1
|  |  | ЗП | [5 empty] | 38423.88 | 1 |  | 1 | 38424 |  |  | 26.72 | 1026686
|  |  | НР от ЗП |  | % |  |  | 75 |  |  |  |  | 28818 |  |  | 70 | 718680
|  |  | СП от ЗП |  | % |  |  | 70 |  |  |  |  | 26897 |  |  | 41 | 420941
|  |  | ЗТР |  | чел-ч |  |  | 1878 |  | 1 |  | 1 | 1878
[13 empty] | 94139 |  |  |  | 2166307
1988 | 5.9-18-3 |  | Установка нового поколения для перевода реагентного хозяйства на новый вид реагента, производительность, до 1000 м3/сут |  | 1 установка |  |  | 1
|  |  | ЗП | [5 empty] | 54996.48 | 1 |  | 1 | 54996 |  |  | 26.72 | 1469506
|  |  | НР от ЗП |  | % |  |  | 75 |  |  |  |  | 41247 |  |  | 70 | 1028654
|  |  | СП от ЗП |  | % |  |  | 70 |  |  |  |  | 38497 |  |  | 41 | 602497
|  |  | ЗТР |  | чел-ч |  |  | 2688 |  | 1 |  | 1 | 2688
[13 empty] | 134740 |  |  |  | 3100657
1989 | 5.9-18-4 |  | Установка нового поколения для перевода реагентного хозяйства на новый вид реагента, производительность, до 5000 м3/сут |  | 1 установка |  |  | 1
|  |  | ЗП | [5 empty] | 63957.96 | 1 |  | 1 | 63958 |  |  | 26.72 | 1708957
|  |  | НР от ЗП |  | % |  |  | 75 |  |  |  |  | 47969 |  |  | 70 | 1196270
|  |  | СП от ЗП |  | % |  |  | 70 |  |  |  |  | 44771 |  |  | 41 | 700672
|  |  | ЗТР |  | чел-ч |  |  | 3126 |  | 1 |  | 1 | 3126
[13 empty] | 156698 |  |  |  | 3605899
1990 | 5.9-18-5 |  | Установка нового поколения для перевода реагентного хозяйства на новый вид реагента, производительность, до 20000 м3/сут |  | 1 установка |  |  | 1
|  |  | ЗП | [5 empty] | 95998.32 | 1 |  | 1 | 95998 |  |  | 26.72 | 2565075
|  |  | НР от ЗП |  | % |  |  | 75 |  |  |  |  | 71999 |  |  | 70 | 1795553
|  |  | СП от ЗП |  | % |  |  | 70 |  |  |  |  | 67199 |  |  | 41 | 1051681
|  |  | ЗТР |  | чел-ч |  |  | 4692 |  | 1 |  | 1 | 4692
[13 empty] | 235196 |  |  |  | 5412309
1991 | 5.9-19-1 |  | Градирня вентиляторная секционного типа, производительность до 5000 м3/сут |  | 1 узел |  |  | 1
|  |  | ЗП | [5 empty] | 15811.49 | 1 |  | 1 | 15811 |  |  | 26.72 | 422483
|  |  | НР от ЗП |  | % |  |  | 75 |  |  |  |  | 11858 |  |  | 70 | 295738
|  |  | СП от ЗП |  | % |  |  | 70 |  |  |  |  | 11068 |  |  | 41 | 173218
|  |  | ЗТР |  | чел-ч |  |  | 772.8 |  | 1 |  | 1 | 773
[13 empty] | 38737 |  |  |  | 891439
1992 | 5.9-19-2 |  | Градирня вентиляторная секционного типа, производительность до 20000 м3/сут |  | 1 узел |  |  | 1
|  |  | ЗП | [5 empty] | 24245.1 | 1 |  | 1 | 24245 |  |  | 26.72 | 647829
|  |  | НР от ЗП |  | % |  |  | 75 |  |  |  |  | 18184 |  |  | 70 | 453480
|  |  | СП от ЗП |  | % |  |  | 70 |  |  |  |  | 16972 |  |  | 41 | 265610
|  |  | ЗТР |  | чел-ч |  |  | 1185 |  | 1 |  | 1 | 1185
[13 empty] | 59401 |  |  |  | 1366919
1993 | 5.9-19-3 |  | Градирня вентиляторная секционного типа, производительность до 50000 м3/сут |  | 1 узел |  |  | 1
|  |  | ЗП | [5 empty] | 35993.23 | 1 |  | 1 | 35993 |  |  | 26.72 | 961739
|  |  | НР от ЗП |  | % |  |  | 75 |  |  |  |  | 26995 |  |  | 70 | 673217
|  |  | СП от ЗП |  | % |  |  | 70 |  |  |  |  | 25195 |  |  | 41 | 394313
|  |  | ЗТР |  | чел-ч |  |  | 1759.2 |  | 1 |  | 1 | 1759
[13 empty] | 88183 |  |  |  | 2029269
1994 | 5.9-20-1 |  | Установки типа "Струя", "Влага", "Дефорерит" и другие, производительность до 100 м3/сут |  | 1 установка |  |  | 1
|  |  | ЗП | [5 empty] | 12018.2 | 1 |  | 1 | 12018 |  |  | 26.72 | 321126
|  |  | НР от ЗП |  | % |  |  | 75 |  |  |  |  | 9014 |  |  | 70 | 224788
|  |  | СП от ЗП |  | % |  |  | 70 |  |  |  |  | 8413 |  |  | 41 | 131662
|  |  | ЗТР |  | чел-ч |  |  | 587.4 |  | 1 |  | 1 | 587
[13 empty] | 29445 |  |  |  | 677576
1995 | 5.9-20-2 |  | Установки типа "Струя", "Влага", "Дефорерит" и другие, производительность до 400 м3/сут |  | 1 установка |  |  | 1
|  |  | ЗП | [5 empty] | 15430.93 | 1 |  | 1 | 15431 |  |  | 26.72 | 412314
|  |  | НР от ЗП |  | % |  |  | 75 |  |  |  |  | 11573 |  |  | 70 | 288620
|  |  | СП от ЗП |  | % |  |  | 70 |  |  |  |  | 10802 |  |  | 41 | 169049
|  |  | ЗТР |  | чел-ч |  |  | 754.2 |  | 1 |  | 1 | 754
[13 empty] | 37806 |  |  |  | 869983
1996 | 5.9-21-1 |  | Установка повторного использования воды, производительность, до 1000 м3/сут |  | 1 установка |  |  | 1
|  |  | ЗП | [5 empty] | 10434.6 | 1 |  | 1 | 10435 |  |  | 26.72 | 278813
|  |  | НР от ЗП |  | % |  |  | 75 |  |  |  |  | 7826 |  |  | 70 | 195169
|  |  | СП от ЗП |  | % |  |  | 70 |  |  |  |  | 7305 |  |  | 41 | 114313
|  |  | ЗТР |  | чел-ч |  |  | 510 |  | 1 |  | 1 | 510
[13 empty] | 25566 |  |  |  | 588295
1997 | 5.9-21-2 |  | Установка повторного использования воды, производительность, до 2000 м3/сут |  | 1 установка |  |  | 1
|  |  | ЗП | [5 empty] | 12644.28 | 1 |  | 1 | 12644 |  |  | 26.72 | 337855
|  |  | НР от ЗП |  | % |  |  | 75 |  |  |  |  | 9483 |  |  | 70 | 236499
|  |  | СП от ЗП |  | % |  |  | 70 |  |  |  |  | 8851 |  |  | 41 | 138521
|  |  | ЗТР |  | чел-ч |  |  | 618 |  | 1 |  | 1 | 618
[13 empty] | 30978 |  |  |  | 712875
1998 | 5.9-22-1 |  | Решетки с ручным удалением отбросов, производительность, до 8000 м3/сут |  | 1 узел |  |  | 1
|  |  | ЗП | [5 empty] | 1043.46 | 1 |  | 1 | 1043 |  |  | 26.72 | 27881
|  |  | НР от ЗП |  | % |  |  | 75 |  |  |  |  | 782 |  |  | 70 | 19517
|  |  | СП от ЗП |  | % |  |  | 70 |  |  |  |  | 730 |  |  | 41 | 11431
|  |  | ЗТР |  | чел-ч |  |  | 51 |  | 1 |  | 1 | 51
[13 empty] | 2555 |  |  |  | 58829
1999 | 5.9-22-2 |  | Решетки с ручным удалением отбросов, производительность, до 20000 м3/сут |  | 1 узел |  |  | 1
|  |  | ЗП | [5 empty] | 1554.96 | 1 |  | 1 | 1555 |  |  | 26.72 | 41549
|  |  | НР от ЗП |  | % |  |  | 75 |  |  |  |  | 1166 |  |  | 70 | 29084
|  |  | СП от ЗП |  | % |  |  | 70 |  |  |  |  | 1089 |  |  | 41 | 17035
|  |  | ЗТР |  | чел-ч |  |  | 76 |  | 1 |  | 1 | 76
[13 empty] | 3810 |  |  |  | 87668
2000 | 5.9-22-3 |  | Решетки с ручным удалением отбросов, производительность, до 100000 м3/сут |  | 1 узел |  |  | 1
|  |  | ЗП | [5 empty] | 2291.52 | 1 |  | 1 | 2292 |  |  | 26.72 | 61229
|  |  | НР от ЗП |  | % |  |  | 75 |  |  |  |  | 1719 |  |  | 70 | 42860
|  |  | СП от ЗП |  | % |  |  | 70 |  |  |  |  | 1604 |  |  | 41 | 25104
|  |  | ЗТР |  | чел-ч |  |  | 112 |  | 1 |  | 1 | 112
[13 empty] | 5615 |  |  |  | 129193
2001 | 5.9-22-4 |  | Решетка механизированная с дробилками, производительность до 1600 м3/сут |  | 1 узел |  |  | 1
|  |  | ЗП | [5 empty] | 572.88 | 1 |  | 1 | 573 |  |  | 26.72 | 15307
|  |  | НР от ЗП |  | % |  |  | 75 |  |  |  |  | 430 |  |  | 70 | 10715
|  |  | СП от ЗП |  | % |  |  | 70 |  |  |  |  | 401 |  |  | 41 | 6276
|  |  | ЗТР |  | чел-ч |  |  | 28 |  | 1 |  | 1 | 28
[13 empty] | 1404 |  |  |  | 32298
2002 | 5.9-22-5 |  | Решетка механизированная с дробилками, производительность до 8000 м3/сут |  | 1 узел |  |  | 1
|  |  | ЗП | [5 empty] | 1125.3 | 1 |  | 1 | 1125 |  |  | 26.72 | 30068
|  |  | НР от ЗП |  | % |  |  | 75 |  |  |  |  | 844 |  |  | 70 | 21048
|  |  | СП от ЗП |  | % |  |  | 70 |  |  |  |  | 788 |  |  | 41 | 12328
|  |  | ЗТР |  | чел-ч |  |  | 55 |  | 1 |  | 1 | 55
[13 empty] | 2757 |  |  |  | 63444
2003 | 5.9-22-6 |  | Решетка механизированная с дробилками, производительность до 50000 м3/сут |  | 1 узел |  |  | 1
|  |  | ЗП | [5 empty] | 1780.02 | 1 |  | 1 | 1780 |  |  | 26.72 | 47562
|  |  | НР от ЗП |  | % |  |  | 75 |  |  |  |  | 1335 |  |  | 70 | 33293
|  |  | СП от ЗП |  | % |  |  | 70 |  |  |  |  | 1246 |  |  | 41 | 19500
|  |  | ЗТР |  | чел-ч |  |  | 87 |  | 1 |  | 1 | 87
[13 empty] | 4361 |  |  |  | 100355
2004 | 5.9-22-7 |  | Решетка механизированная с дробилками, производительность до 200000 м3/сут |  | 1 узел |  |  | 1
|  |  | ЗП | [5 empty] | 2700.72 | 1 |  | 1 | 2701 |  |  | 26.72 | 72163
|  |  | НР от ЗП |  | % |  |  | 75 |  |  |  |  | 2026 |  |  | 70 | 50514
|  |  | СП от ЗП |  | % |  |  | 70 |  |  |  |  | 1891 |  |  | 41 | 29587
|  |  | ЗТР |  | чел-ч |  |  | 132 |  | 1 |  | 1 | 132
[13 empty] | 6618 |  |  |  | 152264
2005 | 5.9-22-8 |  | Решетка-дробилка, производительность до 1600 м3/сут |  | 1 узел |  |  | 1
|  |  | ЗП | [5 empty] | 511.5 | 1 |  | 1 | 512 |  |  | 26.72 | 13667
|  |  | НР от ЗП |  | % |  |  | 75 |  |  |  |  | 384 |  |  | 70 | 9567
|  |  | СП от ЗП |  | % |  |  | 70 |  |  |  |  | 358 |  |  | 41 | 5603
|  |  | ЗТР |  | чел-ч |  |  | 25 |  | 1 |  | 1 | 25
[13 empty] | 1254 |  |  |  | 28837
2006 | 5.9-22-9 |  | Решетка-дробилка, производительность до 8000 м3/сут |  | 1 узел |  |  | 1
|  |  | ЗП | [5 empty] | 900.24 | 1 |  | 1 | 900 |  |  | 26.72 | 24054
|  |  | НР от ЗП |  | % |  |  | 75 |  |  |  |  | 675 |  |  | 70 | 16838
|  |  | СП от ЗП |  | % |  |  | 70 |  |  |  |  | 630 |  |  | 41 | 9862
|  |  | ЗТР |  | чел-ч |  |  | 44 |  | 1 |  | 1 | 44
[13 empty] | 2205 |  |  |  | 50754
2007 | 5.9-22-10 |  | Решетка-дробилка, производительность до 20000 м3/сут |  | 1 узел |  |  | 1
|  |  | ЗП | [5 empty] | 1043.46 | 1 |  | 1 | 1043 |  |  | 26.72 | 27881
|  |  | НР от ЗП |  | % |  |  | 75 |  |  |  |  | 782 |  |  | 70 | 19517
|  |  | СП от ЗП |  | % |  |  | 70 |  |  |  |  | 730 |  |  | 41 | 11431
|  |  | ЗТР |  | чел-ч |  |  | 51 |  | 1 |  | 1 | 51
[13 empty] | 2555 |  |  |  | 58829
2008 | 5.9-22-11 |  | Решетка-дробилка, производительность до 50000 м3/сут |  | 1 узел |  |  | 1
|  |  | ЗП | [5 empty] | 1411.74 | 1 |  | 1 | 1412 |  |  | 26.72 | 37722
|  |  | НР от ЗП |  | % |  |  | 75 |  |  |  |  | 1059 |  |  | 70 | 26405
|  |  | СП от ЗП |  | % |  |  | 70 |  |  |  |  | 988 |  |  | 41 | 15466
|  |  | ЗТР |  | чел-ч |  |  | 69 |  | 1 |  | 1 | 69
[13 empty] | 3459 |  |  |  | 79593
2009 | 5.9-23-1 |  | Песколовка, нефтеловушка, жироловка, волокноуловитель, производительность до 1600 м3/сут |  | 1 узел |  |  | 1
|  |  | ЗП | [5 empty] | 1207.14 | 1 |  | 1 | 1207 |  |  | 26.72 | 32255
|  |  | НР от ЗП |  | % |  |  | 75 |  |  |  |  | 905 |  |  | 70 | 22579
|  |  | СП от ЗП |  | % |  |  | 70 |  |  |  |  | 845 |  |  | 41 | 13225
|  |  | ЗТР |  | чел-ч |  |  | 59 |  | 1 |  | 1 | 59
[13 empty] | 2957 |  |  |  | 68059
2010 | 5.9-23-2 |  | Песколовка, нефтеловушка, жироловка, волокноуловитель, производительность до 8000 м3/сут |  | 1 узел |  |  | 1
|  |  | ЗП | [5 empty] | 1943.7 | 1 |  | 1 | 1944 |  |  | 26.72 | 51936
|  |  | НР от ЗП |  | % |  |  | 75 |  |  |  |  | 1458 |  |  | 70 | 36355
|  |  | СП от ЗП |  | % |  |  | 70 |  |  |  |  | 1361 |  |  | 41 | 21294
|  |  | ЗТР |  | чел-ч |  |  | 95 |  | 1 |  | 1 | 95
[13 empty] | 4763 |  |  |  | 109585
2011 | 5.9-23-3 |  | Песколовка, нефтеловушка, жироловка, волокноуловитель, производительность до 20000 м3/сут |  | 1 узел |  |  | 1
|  |  | ЗП | [5 empty] | 2311.98 | 1 |  | 1 | 2312 |  |  | 26.72 | 61776
|  |  | НР от ЗП |  | % |  |  | 75 |  |  |  |  | 1734 |  |  | 70 | 43243
|  |  | СП от ЗП |  | % |  |  | 70 |  |  |  |  | 1618 |  |  | 41 | 25328
|  |  | ЗТР |  | чел-ч |  |  | 113 |  | 1 |  | 1 | 113
[13 empty] | 5664 |  |  |  | 130347
2012 | 5.9-23-4 |  | Песколовка, нефтеловушка, жироловка, волокноуловитель, производительность до 100000 м3/сут |  | 1 узел |  |  | 1
|  |  | ЗП | [5 empty] | 3396.36 | 1 |  | 1 | 3396 |  |  | 26.72 | 90751
|  |  | НР от ЗП |  | % |  |  | 75 |  |  |  |  | 2547 |  |  | 70 | 63526
|  |  | СП от ЗП |  | % |  |  | 70 |  |  |  |  | 2377 |  |  | 41 | 37208
|  |  | ЗТР |  | чел-ч |  |  | 166 |  | 1 |  | 1 | 166
[13 empty] | 8320 |  |  |  | 191485
2013 | 5.9-24-1 |  | Осветлитель-перегниватель, производительность до 1600 м3/сут |  | 1 узел |  |  | 1
|  |  | ЗП | [5 empty] | 4153.38 | 1 |  | 1 | 4153 |  |  | 26.72 | 110978
|  |  | НР от ЗП |  | % |  |  | 75 |  |  |  |  | 3115 |  |  | 70 | 77685
|  |  | СП от ЗП |  | % |  |  | 70 |  |  |  |  | 2907 |  |  | 41 | 45501
|  |  | ЗТР |  | чел-ч |  |  | 203 |  | 1 |  | 1 | 203
[13 empty] | 10175 |  |  |  | 234164
2014 | 5.9-24-2 |  | Осветлитель-перегниватель, производительность до 8000 м3/сут |  | 1 узел |  |  | 1
|  |  | ЗП | [5 empty] | 6895.02 | 1 |  | 1 | 6895 |  |  | 26.72 | 184235
|  |  | НР от ЗП |  | % |  |  | 75 |  |  |  |  | 5171 |  |  | 70 | 128965
|  |  | СП от ЗП |  | % |  |  | 70 |  |  |  |  | 4827 |  |  | 41 | 75536
|  |  | ЗТР |  | чел-ч |  |  | 337 |  | 1 |  | 1 | 337
[13 empty] | 16893 |  |  |  | 388736
2015 | 5.9-25-1 |  | Флотатор, флотатор-отстойник, производительность до 1600 м3/сут |  | 1 узел |  |  | 1
|  |  | ЗП | [5 empty] | 9432.06 | 1 |  | 1 | 9432 |  |  | 26.72 | 252025
|  |  | НР от ЗП |  | % |  |  | 75 |  |  |  |  | 7074 |  |  | 70 | 176418
|  |  | СП от ЗП |  | % |  |  | 70 |  |  |  |  | 6602 |  |  | 41 | 103330
|  |  | ЗТР |  | чел-ч |  |  | 461 |  | 1 |  | 1 | 461
[13 empty] | 23108 |  |  |  | 531773
2016 | 5.9-25-2 |  | Флотатор, флотатор-отстойник, производительность до 8000 м3/сут |  | 1 узел |  |  | 1
|  |  | ЗП | [5 empty] | 9882.18 | 1 |  | 1 | 9882 |  |  | 26.72 | 264052
|  |  | НР от ЗП |  | % |  |  | 75 |  |  |  |  | 7412 |  |  | 70 | 184836
|  |  | СП от ЗП |  | % |  |  | 70 |  |  |  |  | 6917 |  |  | 41 | 108261
|  |  | ЗТР |  | чел-ч |  |  | 483 |  | 1 |  | 1 | 483
[13 empty] | 24211 |  |  |  | 557149
2017 | 5.9-25-3 |  | Флотатор, флотатор-отстойник, производительность до 20000 м3/сут |  | 1 узел |  |  | 1
|  |  | ЗП | [5 empty] | 10332.3 | 1 |  | 1 | 10332 |  |  | 26.72 | 276079
|  |  | НР от ЗП |  | % |  |  | 75 |  |  |  |  | 7749 |  |  | 70 | 193255
|  |  | СП от ЗП |  | % |  |  | 70 |  |  |  |  | 7232 |  |  | 41 | 113192
|  |  | ЗТР |  | чел-ч |  |  | 505 |  | 1 |  | 1 | 505
[13 empty] | 25313 |  |  |  | 582526
2018 | 5.9-25-4 |  | Электрофлотатор, производительность до 1600 м3/сут |  | 1 узел |  |  | 1
|  |  | ЗП | [5 empty] | 4705.8 | 1 |  | 1 | 4706 |  |  | 26.72 | 125739
|  |  | НР от ЗП |  | % |  |  | 75 |  |  |  |  | 3530 |  |  | 70 | 88017
|  |  | СП от ЗП |  | % |  |  | 70 |  |  |  |  | 3294 |  |  | 41 | 51553
|  |  | ЗТР |  | чел-ч |  |  | 230 |  | 1 |  | 1 | 230
[13 empty] | 11530 |  |  |  | 265309
2019 | 5.9-25-5 |  | Электрофлотатор, производительность до 8000 м3/сут |  | 1 узел |  |  | 1
|  |  | ЗП | [5 empty] | 6015.24 | 1 |  | 1 | 6015 |  |  | 26.72 | 160727
|  |  | НР от ЗП |  | % |  |  | 75 |  |  |  |  | 4511 |  |  | 70 | 112509
|  |  | СП от ЗП |  | % |  |  | 70 |  |  |  |  | 4211 |  |  | 41 | 65898
|  |  | ЗТР |  | чел-ч |  |  | 294 |  | 1 |  | 1 | 294
[13 empty] | 14737 |  |  |  | 339134
2020 | 5.9-26-1 |  | Отстойник вертикальный, производительность до 1600 м3/сут |  | 1 узел |  |  | 1
|  |  | ЗП | [5 empty] | 2884.86 | 1 |  | 1 | 2885 |  |  | 26.72 | 77083
|  |  | НР от ЗП |  | % |  |  | 75 |  |  |  |  | 2164 |  |  | 70 | 53958
|  |  | СП от ЗП |  | % |  |  | 70 |  |  |  |  | 2020 |  |  | 41 | 31604
|  |  | ЗТР |  | чел-ч |  |  | 141 |  | 1 |  | 1 | 141
[13 empty] | 7069 |  |  |  | 162645
2021 | 5.9-26-2 |  | Отстойник вертикальный, производительность до 8000 м3/сут |  | 1 узел |  |  | 1
|  |  | ЗП | [5 empty] | 3846.48 | 1 |  | 1 | 3846 |  |  | 26.72 | 102778
|  |  | НР от ЗП |  | % |  |  | 75 |  |  |  |  | 2885 |  |  | 70 | 71945
|  |  | СП от ЗП |  | % |  |  | 70 |  |  |  |  | 2692 |  |  | 41 | 42139
|  |  | ЗТР |  | чел-ч |  |  | 188 |  | 1 |  | 1 | 188
[13 empty] | 9423 |  |  |  | 216862
2022 | 5.9-26-3 |  | Отстойник вертикальный, производительность до 20000 м3/сут |  | 1 узел |  |  | 1
|  |  | ЗП | [5 empty] | 4235.22 | 1 |  | 1 | 4235 |  |  | 26.72 | 113165
|  |  | НР от ЗП |  | % |  |  | 75 |  |  |  |  | 3176 |  |  | 70 | 79216
|  |  | СП от ЗП |  | % |  |  | 70 |  |  |  |  | 2965 |  |  | 41 | 46398
|  |  | ЗТР |  | чел-ч |  |  | 207 |  | 1 |  | 1 | 207
[13 empty] | 10376 |  |  |  | 238779
2023 | 5.9-26-4 |  | Отстойник горизонтальный, производительность до 1600 м3/сут |  | 1 узел |  |  | 1
|  |  | ЗП | [5 empty] | 7222.38 | 1 |  | 1 | 7222 |  |  | 26.72 | 192982
|  |  | НР от ЗП |  | % |  |  | 75 |  |  |  |  | 5417 |  |  | 70 | 135087
|  |  | СП от ЗП |  | % |  |  | 70 |  |  |  |  | 5055 |  |  | 41 | 79123
|  |  | ЗТР |  | чел-ч |  |  | 353 |  | 1 |  | 1 | 353
[13 empty] | 17694 |  |  |  | 407192
2024 | 5.9-26-5 |  | Отстойник горизонтальный, производительность до 20000 м3/сут |  | 1 узел |  |  | 1
|  |  | ЗП | [5 empty] | 8286.3 | 1 |  | 1 | 8286 |  |  | 26.72 | 221410
|  |  | НР от ЗП |  | % |  |  | 75 |  |  |  |  | 6215 |  |  | 70 | 154987
|  |  | СП от ЗП |  | % |  |  | 70 |  |  |  |  | 5800 |  |  | 41 | 90778
|  |  | ЗТР |  | чел-ч |  |  | 405 |  | 1 |  | 1 | 405
[13 empty] | 20301 |  |  |  | 467175
2025 | 5.9-26-6 |  | Отстойник горизонтальный, производительность до 100000 м3/сут |  | 1 узел |  |  | 1
|  |  | ЗП | [5 empty] | 11478.06 | 1 |  | 1 | 11478 |  |  | 26.72 | 306694
|  |  | НР от ЗП |  | % |  |  | 75 |  |  |  |  | 8609 |  |  | 70 | 214686
|  |  | СП от ЗП |  | % |  |  | 70 |  |  |  |  | 8035 |  |  | 41 | 125745
|  |  | ЗТР |  | чел-ч |  |  | 561 |  | 1 |  | 1 | 561
[13 empty] | 28122 |  |  |  | 647125
2026 | 5.9-26-7 |  | Отстойник радиальный, производительность до 20000 м3/сут |  | 1 узел |  |  | 1
|  |  | ЗП | [5 empty] | 9759.42 | 1 |  | 1 | 9759 |  |  | 26.72 | 260772
|  |  | НР от ЗП |  | % |  |  | 75 |  |  |  |  | 7319 |  |  | 70 | 182540
|  |  | СП от ЗП |  | % |  |  | 70 |  |  |  |  | 6831 |  |  | 41 | 106917
|  |  | ЗТР |  | чел-ч |  |  | 477 |  | 1 |  | 1 | 477
[13 empty] | 23909 |  |  |  | 550229
2027 | 5.9-26-8 |  | Отстойник радиальный, производительность до 100000 м3/сут |  | 1 узел |  |  | 1
|  |  | ЗП | [5 empty] | 13524.06 | 1 |  | 1 | 13524 |  |  | 26.72 | 361363
|  |  | НР от ЗП |  | % |  |  | 75 |  |  |  |  | 10143 |  |  | 70 | 252954
|  |  | СП от ЗП |  | % |  |  | 70 |  |  |  |  | 9467 |  |  | 41 | 148159
|  |  | ЗТР |  | чел-ч |  |  | 661 |  | 1 |  | 1 | 661
[13 empty] | 33134 |  |  |  | 762476
2028 | 5.9-26-9 |  | Отстойник двухярусный, производительность до 1600 м3/сут |  | 1 узел |  |  | 1
|  |  | ЗП | [5 empty] | 2025.54 | 1 |  | 1 | 2026 |  |  | 26.72 | 54122
|  |  | НР от ЗП |  | % |  |  | 75 |  |  |  |  | 1520 |  |  | 70 | 37885
|  |  | СП от ЗП |  | % |  |  | 70 |  |  |  |  | 1418 |  |  | 41 | 22190
|  |  | ЗТР |  | чел-ч |  |  | 99 |  | 1 |  | 1 | 99
[13 empty] | 4964 |  |  |  | 114197
2029 | 5.9-26-10 |  | Отстойник двухярусный, производительность до 8000 м3/сут |  | 1 узел |  |  | 1
|  |  | ЗП | [5 empty] | 4378.44 | 1 |  | 1 | 4378 |  |  | 26.72 | 116992
|  |  | НР от ЗП |  | % |  |  | 75 |  |  |  |  | 3284 |  |  | 70 | 81894
|  |  | СП от ЗП |  | % |  |  | 70 |  |  |  |  | 3065 |  |  | 41 | 47967
|  |  | ЗТР |  | чел-ч |  |  | 214 |  | 1 |  | 1 | 214
[13 empty] | 10727 |  |  |  | 246853
2030 | 5.9-26-11 |  | Отстойник с тонкослойными модулями, производительность до 1600 м3/сут |  | 1 узел |  |  | 1
|  |  | ЗП | [5 empty] | 6997.32 | 1 |  | 1 | 6997 |  |  | 26.72 | 186968
|  |  | НР от ЗП |  | % |  |  | 75 |  |  |  |  | 5248 |  |  | 70 | 130878
|  |  | СП от ЗП |  | % |  |  | 70 |  |  |  |  | 4898 |  |  | 41 | 76657
|  |  | ЗТР |  | чел-ч |  |  | 342 |  | 1 |  | 1 | 342
[13 empty] | 17143 |  |  |  | 394503
2031 | 5.9-26-12 |  | Отстойник с тонкослойными модулями, производительность до 20000 м3/сут |  | 1 узел |  |  | 1
|  |  | ЗП | [5 empty] | 7611.12 | 1 |  | 1 | 7611 |  |  | 26.72 | 203369
|  |  | НР от ЗП |  | % |  |  | 75 |  |  |  |  | 5708 |  |  | 70 | 142358
|  |  | СП от ЗП |  | % |  |  | 70 |  |  |  |  | 5328 |  |  | 41 | 83381
|  |  | ЗТР |  | чел-ч |  |  | 372 |  | 1 |  | 1 | 372
[13 empty] | 18647 |  |  |  | 429108
2032 | 5.9-26-13 |  | Отстойник с тонкослойными модулями, производительность до 100000 м3/сут |  | 1 узел |  |  | 1
|  |  | ЗП | [5 empty] | 10311.84 | 1 |  | 1 | 10312 |  |  | 26.72 | 275532
|  |  | НР от ЗП |  | % |  |  | 75 |  |  |  |  | 7734 |  |  | 70 | 192872
|  |  | СП от ЗП |  | % |  |  | 70 |  |  |  |  | 7218 |  |  | 41 | 112968
|  |  | ЗТР |  | чел-ч |  |  | 504 |  | 1 |  | 1 | 504
[13 empty] | 25264 |  |  |  | 581372
2033 | 5.9-27-1 |  | Биокоагулятор, преаэратор, производительность до 1600 м3/сут |  | 1 узел |  |  | 1
|  |  | ЗП | [5 empty] | 1698.18 | 1 |  | 1 | 1698 |  |  | 26.72 | 45375
|  |  | НР от ЗП |  | % |  |  | 75 |  |  |  |  | 1274 |  |  | 70 | 31763
|  |  | СП от ЗП |  | % |  |  | 70 |  |  |  |  | 1189 |  |  | 41 | 18604
|  |  | ЗТР |  | чел-ч |  |  | 83 |  | 1 |  | 1 | 83
[13 empty] | 4161 |  |  |  | 95742
2034 | 5.9-27-2 |  | Биокоагулятор, преаэратор, производительность до 8000 м3/сут |  | 1 узел |  |  | 1
|  |  | ЗП | [5 empty] | 2455.2 | 1 |  | 1 | 2455 |  |  | 26.72 | 65603
|  |  | НР от ЗП |  | % |  |  | 75 |  |  |  |  | 1841 |  |  | 70 | 45922
|  |  | СП от ЗП |  | % |  |  | 70 |  |  |  |  | 1719 |  |  | 41 | 26897
|  |  | ЗТР |  | чел-ч |  |  | 120 |  | 1 |  | 1 | 120
[13 empty] | 6015 |  |  |  | 138422
2035 | 5.9-27-3 |  | Биокоагулятор, преаэратор, производительность до 20000 м3/сут |  | 1 узел |  |  | 1
|  |  | ЗП | [5 empty] | 3703.26 | 1 |  | 1 | 3703 |  |  | 26.72 | 98951
|  |  | НР от ЗП |  | % |  |  | 75 |  |  |  |  | 2777 |  |  | 70 | 69266
|  |  | СП от ЗП |  | % |  |  | 70 |  |  |  |  | 2592 |  |  | 41 | 40570
|  |  | ЗТР |  | чел-ч |  |  | 181 |  | 1 |  | 1 | 181
[13 empty] | 9072 |  |  |  | 208787
2036 | 5.9-27-4 |  | Биокоагулятор, преаэратор, производительность до 100000 м3/сут |  | 1 узел |  |  | 1
|  |  | ЗП | [5 empty] | 3887.4 | 1 |  | 1 | 3887 |  |  | 26.72 | 103871
|  |  | НР от ЗП |  | % |  |  | 75 |  |  |  |  | 2915 |  |  | 70 | 72710
|  |  | СП от ЗП |  | % |  |  | 70 |  |  |  |  | 2721 |  |  | 41 | 42587
|  |  | ЗТР |  | чел-ч |  |  | 190 |  | 1 |  | 1 | 190
[13 empty] | 9523 |  |  |  | 219168
2037 | 5.9-28-1 |  | Усреднитель, производительность, до 1600 м3/сут |  | 1 узел |  |  | 1
|  |  | ЗП | [5 empty] | 1923.24 | 1 |  | 1 | 1923 |  |  | 26.72 | 51389
|  |  | НР от ЗП |  | % |  |  | 75 |  |  |  |  | 1442 |  |  | 70 | 35972
|  |  | СП от ЗП |  | % |  |  | 70 |  |  |  |  | 1346 |  |  | 41 | 21069
|  |  | ЗТР |  | чел-ч |  |  | 94 |  | 1 |  | 1 | 94
[13 empty] | 4711 |  |  |  | 108430
2038 | 5.9-28-2 |  | Усреднитель, производительность, до 8000 м3/сут |  | 1 узел |  |  | 1
|  |  | ЗП | [5 empty] | 2086.92 | 1 |  | 1 | 2087 |  |  | 26.72 | 55763
|  |  | НР от ЗП |  | % |  |  | 75 |  |  |  |  | 1565 |  |  | 70 | 39034
|  |  | СП от ЗП |  | % |  |  | 70 |  |  |  |  | 1461 |  |  | 41 | 22863
|  |  | ЗТР |  | чел-ч |  |  | 102 |  | 1 |  | 1 | 102
[13 empty] | 5113 |  |  |  | 117660
2039 | 5.9-28-3 |  | Усреднитель, производительность, до 20000 м3/сут |  | 1 узел |  |  | 1
|  |  | ЗП | [5 empty] | 2352.9 | 1 |  | 1 | 2353 |  |  | 26.72 | 62869
|  |  | НР от ЗП |  | % |  |  | 75 |  |  |  |  | 1765 |  |  | 70 | 44008
|  |  | СП от ЗП |  | % |  |  | 70 |  |  |  |  | 1647 |  |  | 41 | 25776
|  |  | ЗТР |  | чел-ч |  |  | 115 |  | 1 |  | 1 | 115
[13 empty] | 5765 |  |  |  | 132653
2040 | 5.9-29-1 |  | Биофильтр, производительность до 1600 м3/сут |  | 1 узел |  |  | 1
|  |  | ЗП | [5 empty] | 7897.56 | 1 |  | 1 | 7898 |  |  | 26.72 | 211023
|  |  | НР от ЗП |  | % |  |  | 75 |  |  |  |  | 5924 |  |  | 70 | 147716
|  |  | СП от ЗП |  | % |  |  | 70 |  |  |  |  | 5529 |  |  | 41 | 86519
|  |  | ЗТР |  | чел-ч |  |  | 386 |  | 1 |  | 1 | 386
[13 empty] | 19351 |  |  |  | 445258
2041 | 5.9-29-2 |  | Биофильтр, производительность до 20000 м3/сут |  | 1 узел |  |  | 1
|  |  | ЗП | [5 empty] | 13073.94 | 1 |  | 1 | 13074 |  |  | 26.72 | 349336
|  |  | НР от ЗП |  | % |  |  | 75 |  |  |  |  | 9806 |  |  | 70 | 244535
|  |  | СП от ЗП |  | % |  |  | 70 |  |  |  |  | 9152 |  |  | 41 | 143228
|  |  | ЗТР |  | чел-ч |  |  | 639 |  | 1 |  | 1 | 639
[13 empty] | 32032 |  |  |  | 737099
2042 | 5.9-29-3 |  | Аэрофильтр, производительность до 1600 м3/сут |  | 1 узел |  |  | 1
|  |  | ЗП | [5 empty] | 7570.2 | 1 |  | 1 | 7570 |  |  | 26.72 | 202276
|  |  | НР от ЗП |  | % |  |  | 75 |  |  |  |  | 5678 |  |  | 70 | 141593
|  |  | СП от ЗП |  | % |  |  | 70 |  |  |  |  | 5299 |  |  | 41 | 82933
|  |  | ЗТР |  | чел-ч |  |  | 370 |  | 1 |  | 1 | 370
[13 empty] | 18547 |  |  |  | 426802
2043 | 5.9-29-4 |  | Аэрофильтр, производительность до 20000 м3/сут |  | 1 узел |  |  | 1
|  |  | ЗП | [5 empty] | 15119.94 | 1 |  | 1 | 15120 |  |  | 26.72 | 404005
|  |  | НР от ЗП |  | % |  |  | 75 |  |  |  |  | 11340 |  |  | 70 | 282804
|  |  | СП от ЗП |  | % |  |  | 70 |  |  |  |  | 10584 |  |  | 41 | 165642
|  |  | ЗТР |  | чел-ч |  |  | 739 |  | 1 |  | 1 | 739
[13 empty] | 37044 |  |  |  | 852451
2044 | 5.9-30-1 |  | Окситенк, производительность до 1600 м3/сут |  | 1 узел |  |  | 1
|  |  | ЗП | [5 empty] | 9575.28 | 1 |  | 1 | 9575 |  |  | 26.72 | 255851
|  |  | НР от ЗП |  | % |  |  | 75 |  |  |  |  | 7181 |  |  | 70 | 179096
|  |  | СП от ЗП |  | % |  |  | 70 |  |  |  |  | 6703 |  |  | 41 | 104899
|  |  | ЗТР |  | чел-ч |  |  | 468 |  | 1 |  | 1 | 468
[13 empty] | 23459 |  |  |  | 539846
2045 | 5.9-30-2 |  | Окситенк, производительность до 8000 м3/сут |  | 1 узел |  |  | 1
|  |  | ЗП | [5 empty] | 15140.4 | 1 |  | 1 | 15140 |  |  | 26.72 | 404551
|  |  | НР от ЗП |  | % |  |  | 75 |  |  |  |  | 11355 |  |  | 70 | 283186
|  |  | СП от ЗП |  | % |  |  | 70 |  |  |  |  | 10598 |  |  | 41 | 165866
|  |  | ЗТР |  | чел-ч |  |  | 740 |  | 1 |  | 1 | 740
[13 empty] | 37093 |  |  |  | 853603
2046 | 5.9-30-3 |  | Окситенк, производительность до 20000 м3/сут |  | 1 узел |  |  | 1
|  |  | ЗП | [5 empty] | 18536.76 | 1 |  | 1 | 18537 |  |  | 26.72 | 495302
|  |  | НР от ЗП |  | % |  |  | 75 |  |  |  |  | 13903 |  |  | 70 | 346711
|  |  | СП от ЗП |  | % |  |  | 70 |  |  |  |  | 12976 |  |  | 41 | 203074
|  |  | ЗТР |  | чел-ч |  |  | 906 |  | 1 |  | 1 | 906
[13 empty] | 45416 |  |  |  | 1045087
2047 | 5.9-31-1 |  | Аэротенк-отстойник, аэротенк-осветлитель, производительность до 1600 м3/сут |  | 1 узел |  |  | 1
|  |  | ЗП | [5 empty] | 7938.48 | 1 |  | 1 | 7938 |  |  | 26.72 | 212116
|  |  | НР от ЗП |  | % |  |  | 75 |  |  |  |  | 5954 |  |  | 70 | 148481
|  |  | СП от ЗП |  | % |  |  | 70 |  |  |  |  | 5557 |  |  | 41 | 86968
|  |  | ЗТР |  | чел-ч |  |  | 388 |  | 1 |  | 1 | 388
[13 empty] | 19449 |  |  |  | 447565
2048 | 5.9-31-2 |  | Аэротенк-отстойник, аэротенк-осветлитель, производительность до 8000 м3/сут |  | 1 узел |  |  | 1
|  |  | ЗП | [5 empty] | 11825.88 | 1 |  | 1 | 11826 |  |  | 26.72 | 315988
|  |  | НР от ЗП |  | % |  |  | 75 |  |  |  |  | 8870 |  |  | 70 | 221192
|  |  | СП от ЗП |  | % |  |  | 70 |  |  |  |  | 8278 |  |  | 41 | 129555
|  |  | ЗТР |  | чел-ч |  |  | 578 |  | 1 |  | 1 | 578
[13 empty] | 28974 |  |  |  | 666735
2049 | 5.9-31-3 |  | Аэротенк-отстойник, аэротенк-осветлитель, производительность до 20000 м3/сут |  | 1 узел |  |  | 1
|  |  | ЗП | [5 empty] | 15856.5 | 1 |  | 1 | 15857 |  |  | 26.72 | 423686
|  |  | НР от ЗП |  | % |  |  | 75 |  |  |  |  | 11893 |  |  | 70 | 296580
|  |  | СП от ЗП |  | % |  |  | 70 |  |  |  |  | 11100 |  |  | 41 | 173711
|  |  | ЗТР |  | чел-ч |  |  | 775 |  | 1 |  | 1 | 775
[13 empty] | 38850 |  |  |  | 893977
2050 | 5.9-31-4 |  | Аэротенк-нитрификатор, аэротенк-денитрификатор, производительность до 1600 м3/сут |  | 1 узел |  |  | 1
|  |  | ЗП | [5 empty] | 5421.9 | 1 |  | 1 | 5422 |  |  | 26.72 | 144873
|  |  | НР от ЗП |  | % |  |  | 75 |  |  |  |  | 4067 |  |  | 70 | 101411
|  |  | СП от ЗП |  | % |  |  | 70 |  |  |  |  | 3795 |  |  | 41 | 59398
|  |  | ЗТР |  | чел-ч |  |  | 265 |  | 1 |  | 1 | 265
[13 empty] | 13284 |  |  |  | 305682
2051 | 5.9-31-5 |  | Аэротенк-нитрификатор, аэротенк-денитрификатор, производительность до 8000 м3/сут |  | 1 узел |  |  | 1
|  |  | ЗП | [5 empty] | 9207 | 1 |  | 1 | 9207 |  |  | 26.72 | 246011
|  |  | НР от ЗП |  | % |  |  | 75 |  |  |  |  | 6905 |  |  | 70 | 172208
|  |  | СП от ЗП |  | % |  |  | 70 |  |  |  |  | 6445 |  |  | 41 | 100865
|  |  | ЗТР |  | чел-ч |  |  | 450 |  | 1 |  | 1 | 450
[13 empty] | 22557 |  |  |  | 519084
2052 | 5.9-31-6 |  | Аэротенк-нитрификатор, аэротенк-денитрификатор, производительность до 20000 м3/сут |  | 1 узел |  |  | 1
|  |  | ЗП | [5 empty] | 9841.26 | 1 |  | 1 | 9841 |  |  | 26.72 | 262958
|  |  | НР от ЗП |  | % |  |  | 75 |  |  |  |  | 7381 |  |  | 70 | 184071
|  |  | СП от ЗП |  | % |  |  | 70 |  |  |  |  | 6889 |  |  | 41 | 107813
|  |  | ЗТР |  | чел-ч |  |  | 481 |  | 1 |  | 1 | 481
[13 empty] | 24111 |  |  |  | 554842
2053 | 5.9-31-7 |  | Аэротенк-вытеснитель, аэротенк-смеситель, производительность до 1600 м3/сут |  | 1 узел |  |  | 1
|  |  | ЗП | [5 empty] | 9575.28 | 1 |  | 1 | 9575 |  |  | 26.72 | 255851
|  |  | НР от ЗП |  | % |  |  | 75 |  |  |  |  | 7181 |  |  | 70 | 179096
|  |  | СП от ЗП |  | % |  |  | 70 |  |  |  |  | 6703 |  |  | 41 | 104899
|  |  | ЗТР |  | чел-ч |  |  | 468 |  | 1 |  | 1 | 468
[13 empty] | 23459 |  |  |  | 539846
2054 | 5.9-31-8 |  | Аэротенк-вытеснитель, аэротенк-смеситель, производительность до 20000 м3/сут |  | 1 узел |  |  | 1
|  |  | ЗП | [5 empty] | 16368 | 1 |  | 1 | 16368 |  |  | 26.72 | 437353
|  |  | НР от ЗП |  | % |  |  | 75 |  |  |  |  | 12276 |  |  | 70 | 306147
|  |  | СП от ЗП |  | % |  |  | 70 |  |  |  |  | 11458 |  |  | 41 | 179315
|  |  | ЗТР |  | чел-ч |  |  | 800 |  | 1 |  | 1 | 800
[13 empty] | 40102 |  |  |  | 922815
2055 | 5.9-31-9 |  | Аэротенк-вытеснитель, аэротенк-смеситель, производительность до 100000 м3/сут |  | 1 узел |  |  | 1
|  |  | ЗП | [5 empty] | 26598 | 1 |  | 1 | 26598 |  |  | 26.72 | 710699
|  |  | НР от ЗП |  | % |  |  | 75 |  |  |  |  | 19949 |  |  | 70 | 497489
|  |  | СП от ЗП |  | % |  |  | 70 |  |  |  |  | 18619 |  |  | 41 | 291387
|  |  | ЗТР |  | чел-ч |  |  | 1300 |  | 1 |  | 1 | 1300
[13 empty] | 65166 |  |  |  | 1499575
2056 | 5.9-32-1 |  | Пруд биологический с механической или пневматической аэрацией, производительность до 1600 м3/сут |  | 1 узел |  |  | 1
|  |  | ЗП | [5 empty] | 4296.6 | 1 |  | 1 | 4297 |  |  | 26.72 | 114805
|  |  | НР от ЗП |  | % |  |  | 75 |  |  |  |  | 3223 |  |  | 70 | 80364
|  |  | СП от ЗП |  | % |  |  | 70 |  |  |  |  | 3008 |  |  | 41 | 47070
|  |  | ЗТР |  | чел-ч |  |  | 210 |  | 1 |  | 1 | 210
[13 empty] | 10528 |  |  |  | 242239
2057 | 5.9-32-2 |  | Пруд биологический с механической или пневматической аэрацией, производительность до 8000 м3/сут |  | 1 узел |  |  | 1
|  |  | ЗП | [5 empty] | 8286.3 | 1 |  | 1 | 8286 |  |  | 26.72 | 221410
|  |  | НР от ЗП |  | % |  |  | 75 |  |  |  |  | 6215 |  |  | 70 | 154987
|  |  | СП от ЗП |  | % |  |  | 70 |  |  |  |  | 5800 |  |  | 41 | 90778
|  |  | ЗТР |  | чел-ч |  |  | 405 |  | 1 |  | 1 | 405
[13 empty] | 20301 |  |  |  | 467175
2058 | 5.9-32-3 |  | Пруд биологический с механической или пневматической аэрацией, производительность до 50000 м3/сут |  | 1 узел |  |  | 1
|  |  | ЗП | [5 empty] | 12787.5 | 1 |  | 1 | 12788 |  |  | 26.72 | 341682
|  |  | НР от ЗП |  | % |  |  | 75 |  |  |  |  | 9591 |  |  | 70 | 239177
|  |  | СП от ЗП |  | % |  |  | 70 |  |  |  |  | 8952 |  |  | 41 | 140090
|  |  | ЗТР |  | чел-ч |  |  | 625 |  | 1 |  | 1 | 625
[13 empty] | 31331 |  |  |  | 720949
2059 | 5.9-32-4 |  | Пруд биологический с механической или пневматической аэрацией, производительность до 200000 м3/сут |  | 1 узел |  |  | 1
|  |  | ЗП | [5 empty] | 19396.08 | 1 |  | 1 | 19396 |  |  | 26.72 | 518263
|  |  | НР от ЗП |  | % |  |  | 75 |  |  |  |  | 14547 |  |  | 70 | 362784
|  |  | СП от ЗП |  | % |  |  | 70 |  |  |  |  | 13577 |  |  | 41 | 212488
|  |  | ЗТР |  | чел-ч |  |  | 948 |  | 1 |  | 1 | 948
[13 empty] | 47520 |  |  |  | 1093535
2060 | 5.9-33-1 |  | Установка компактная нового поколения типа "Бифар", "Биокомпакт" и другие, производительность, до 50 м3/сут |  | 1 установка |  |  | 1
|  |  | ЗП | [5 empty] | 13176.24 | 1 |  | 1 | 13176 |  |  | 26.72 | 352069
|  |  | НР от ЗП |  | % |  |  | 75 |  |  |  |  | 9882 |  |  | 70 | 246448
|  |  | СП от ЗП |  | % |  |  | 70 |  |  |  |  | 9223 |  |  | 41 | 144348
|  |  | ЗТР |  | чел-ч |  |  | 644 |  | 1 |  | 1 | 644
[13 empty] | 32281 |  |  |  | 742865
2061 | 5.9-33-2 |  | Установка компактная нового поколения типа "Бифар", "Биокомпакт" и другие, производительность, до 100 м3/сут |  | 1 установка |  |  | 1
|  |  | ЗП | [5 empty] | 17513.76 | 1 |  | 1 | 17514 |  |  | 26.72 | 467968
|  |  | НР от ЗП |  | % |  |  | 75 |  |  |  |  | 13136 |  |  | 70 | 327578
|  |  | СП от ЗП |  | % |  |  | 70 |  |  |  |  | 12260 |  |  | 41 | 191867
|  |  | ЗТР |  | чел-ч |  |  | 856 |  | 1 |  | 1 | 856
[13 empty] | 42910 |  |  |  | 987413
2062 | 5.9-33-3 |  | Установка компактная нового поколения типа "Бифар", "Биокомпакт" и другие, производительность, до 200 м3/сут |  | 1 установка |  |  | 1
|  |  | ЗП | [5 empty] | 29769.3 | 1 |  | 1 | 29769 |  |  | 26.72 | 795436
|  |  | НР от ЗП |  | % |  |  | 75 |  |  |  |  | 22327 |  |  | 70 | 556805
|  |  | СП от ЗП |  | % |  |  | 70 |  |  |  |  | 20838 |  |  | 41 | 326129
|  |  | ЗТР |  | чел-ч |  |  | 1455 |  | 1 |  | 1 | 1455
[13 empty] | 72934 |  |  |  | 1678370
2063 | 5.9-33-4 |  | Установка типа КУ, БИО, <Кристалл>, производительность до 50 м3/сут |  | 1 установка |  |  | 1
|  |  | ЗП | [5 empty] | 7263.3 | 1 |  | 1 | 7263 |  |  | 26.72 | 194075
|  |  | НР от ЗП |  | % |  |  | 75 |  |  |  |  | 5447 |  |  | 70 | 135853
|  |  | СП от ЗП |  | % |  |  | 70 |  |  |  |  | 5084 |  |  | 41 | 79571
|  |  | ЗТР |  | чел-ч |  |  | 355 |  | 1 |  | 1 | 355
[13 empty] | 17794 |  |  |  | 409499
2064 | 5.9-33-5 |  | Установка типа КУ, БИО, <Кристалл>, производительность до 100 м3/сут |  | 1 установка |  |  | 1
|  |  | ЗП | [5 empty] | 9718.5 | 1 |  | 1 | 9719 |  |  | 26.72 | 259678
|  |  | НР от ЗП |  | % |  |  | 75 |  |  |  |  | 7289 |  |  | 70 | 181775
|  |  | СП от ЗП |  | % |  |  | 70 |  |  |  |  | 6803 |  |  | 41 | 106468
|  |  | ЗТР |  | чел-ч |  |  | 475 |  | 1 |  | 1 | 475
[13 empty] | 23811 |  |  |  | 547921
2065 | 5.9-33-6 |  | Установка типа КУ, БИО, <Кристалл>, производительность до 200 м3/сут |  | 1 установка |  |  | 1
|  |  | ЗП | [5 empty] | 16552.14 | 1 |  | 1 | 16552 |  |  | 26.72 | 442273
|  |  | НР от ЗП |  | % |  |  | 75 |  |  |  |  | 12414 |  |  | 70 | 309591
|  |  | СП от ЗП |  | % |  |  | 70 |  |  |  |  | 11586 |  |  | 41 | 181332
|  |  | ЗТР |  | чел-ч |  |  | 809 |  | 1 |  | 1 | 809
[13 empty] | 40552 |  |  |  | 933196
2066 | 5.9-34-1 |  | Установка перекачки сточных вод, осадка, ила; группа насосов одного назначения, производительность, до 1600 м3/сут |  | 1 установка |  |  | 1
|  |  | ЗП | [5 empty] | 613.8 | 1 |  | 1 | 614 |  |  | 26.72 | 16401
|  |  | НР от ЗП |  | % |  |  | 75 |  |  |  |  | 461 |  |  | 70 | 11481
|  |  | СП от ЗП |  | % |  |  | 70 |  |  |  |  | 430 |  |  | 41 | 6724
|  |  | ЗТР |  | чел-ч |  |  | 30 |  | 1 |  | 1 | 30
[13 empty] | 1505 |  |  |  | 34606
2067 | 5.9-34-2 |  | Установка перекачки сточных вод, осадка, ила; группа насосов одного назначения, производительность, до 8000 м3/сут |  | 1 установка |  |  | 1
|  |  | ЗП | [5 empty] | 859.32 | 1 |  | 1 | 859 |  |  | 26.72 | 22961
|  |  | НР от ЗП |  | % |  |  | 75 |  |  |  |  | 644 |  |  | 70 | 16073
|  |  | СП от ЗП |  | % |  |  | 70 |  |  |  |  | 601 |  |  | 41 | 9414
|  |  | ЗТР |  | чел-ч |  |  | 42 |  | 1 |  | 1 | 42
[13 empty] | 2104 |  |  |  | 48448
2068 | 5.9-34-3 |  | Установка перекачки сточных вод, осадка, ила; группа насосов одного назначения, производительность, до 50000 м3/сут |  | 1 установка |  |  | 1
|  |  | ЗП | [5 empty] | 1370.82 | 1 |  | 1 | 1371 |  |  | 26.72 | 36628
|  |  | НР от ЗП |  | % |  |  | 75 |  |  |  |  | 1028 |  |  | 70 | 25640
|  |  | СП от ЗП |  | % |  |  | 70 |  |  |  |  | 960 |  |  | 41 | 15017
|  |  | ЗТР |  | чел-ч |  |  | 67 |  | 1 |  | 1 | 67
[13 empty] | 3359 |  |  |  | 77285
2069 | 5.9-34-4 |  | Установка перекачки сточных вод, осадка, ила; группа насосов одного назначения, производительность, до 200000 м3/сут |  | 1 установка |  |  | 1
|  |  | ЗП | [5 empty] | 1739.1 | 1 |  | 1 | 1739 |  |  | 26.72 | 46469
|  |  | НР от ЗП |  | % |  |  | 75 |  |  |  |  | 1304 |  |  | 70 | 32528
|  |  | СП от ЗП |  | % |  |  | 70 |  |  |  |  | 1217 |  |  | 41 | 19052
|  |  | ЗТР |  | чел-ч |  |  | 85 |  | 1 |  | 1 | 85
[13 empty] | 4260 |  |  |  | 98049
2070 | 5.9-35-1 |  | Установка аэрации сточной жидкости, осадка, ила, производительность, до 1,6 м3/сут |  | 1 установка |  |  | 1
|  |  | ЗП | [5 empty] | 695.64 | 1 |  | 1 | 696 |  |  | 26.72 | 18588
|  |  | НР от ЗП |  | % |  |  | 75 |  |  |  |  | 522 |  |  | 70 | 13012
|  |  | СП от ЗП |  | % |  |  | 70 |  |  |  |  | 487 |  |  | 41 | 7621
|  |  | ЗТР |  | чел-ч |  |  | 34 |  | 1 |  | 1 | 34
[13 empty] | 1705 |  |  |  | 39221
2071 | 5.9-35-2 |  | Установка аэрации сточной жидкости, осадка, ила, производительность, до 8 м3/сут |  | 1 установка |  |  | 1
|  |  | ЗП | [5 empty] | 1063.92 | 1 |  | 1 | 1064 |  |  | 26.72 | 28428
|  |  | НР от ЗП |  | % |  |  | 75 |  |  |  |  | 798 |  |  | 70 | 19900
|  |  | СП от ЗП |  | % |  |  | 70 |  |  |  |  | 745 |  |  | 41 | 11655
|  |  | ЗТР |  | чел-ч |  |  | 52 |  | 1 |  | 1 | 52
[13 empty] | 2607 |  |  |  | 59983
2072 | 5.9-35-3 |  | Установка аэрации сточной жидкости, осадка, ила, производительность, до 50 м3/сут |  | 1 установка |  |  | 1
|  |  | ЗП | [5 empty] | 1391.28 | 1 |  | 1 | 1391 |  |  | 26.72 | 37175
|  |  | НР от ЗП |  | % |  |  | 75 |  |  |  |  | 1043 |  |  | 70 | 26023
|  |  | СП от ЗП |  | % |  |  | 70 |  |  |  |  | 974 |  |  | 41 | 15242
|  |  | ЗТР |  | чел-ч |  |  | 68 |  | 1 |  | 1 | 68
[13 empty] | 3408 |  |  |  | 78440
2073 | 5.9-35-4 |  | Установка аэрации сточной жидкости, осадка, ила, производительность, до 200 м3/сут |  | 1 установка |  |  | 1
|  |  | ЗП | [5 empty] | 1882.32 | 1 |  | 1 | 1882 |  |  | 26.72 | 50296
|  |  | НР от ЗП |  | % |  |  | 75 |  |  |  |  | 1412 |  |  | 70 | 35207
|  |  | СП от ЗП |  | % |  |  | 70 |  |  |  |  | 1317 |  |  | 41 | 20621
|  |  | ЗТР |  | чел-ч |  |  | 92 |  | 1 |  | 1 | 92
[13 empty] | 4611 |  |  |  | 106124
2074 | 5.9-36-1 |  | Установка вакуумно-насосная, производительность, до 1,6 м3/сут |  | 1 установка |  |  | 1
|  |  | ЗП | [5 empty] | 450.12 | 1 |  | 1 | 450 |  |  | 26.72 | 12027
|  |  | НР от ЗП |  | % |  |  | 75 |  |  |  |  | 338 |  |  | 70 | 8419
|  |  | СП от ЗП |  | % |  |  | 70 |  |  |  |  | 315 |  |  | 41 | 4931
|  |  | ЗТР |  | чел-ч |  |  | 22 |  | 1 |  | 1 | 22
[13 empty] | 1103 |  |  |  | 25377
2075 | 5.9-36-2 |  | Установка вакуумно-насосная, производительность, до 8 м3/сут |  | 1 установка |  |  | 1
|  |  | ЗП | [5 empty] | 859.32 | 1 |  | 1 | 859 |  |  | 26.72 | 22961
|  |  | НР от ЗП |  | % |  |  | 75 |  |  |  |  | 644 |  |  | 70 | 16073
|  |  | СП от ЗП |  | % |  |  | 70 |  |  |  |  | 601 |  |  | 41 | 9414
|  |  | ЗТР |  | чел-ч |  |  | 42 |  | 1 |  | 1 | 42
[13 empty] | 2104 |  |  |  | 48448
2076 | 5.9-36-3 |  | Установка вакуумно-насосная, производительность, до 50 м3/сут |  | 1 установка |  |  | 1
|  |  | ЗП | [5 empty] | 1268.52 | 1 |  | 1 | 1269 |  |  | 26.72 | 33895
|  |  | НР от ЗП |  | % |  |  | 75 |  |  |  |  | 952 |  |  | 70 | 23727
|  |  | СП от ЗП |  | % |  |  | 70 |  |  |  |  | 888 |  |  | 41 | 13897
|  |  | ЗТР |  | чел-ч |  |  | 62 |  | 1 |  | 1 | 62
[13 empty] | 3109 |  |  |  | 71519
2077 | 5.9-36-4 |  | Установка вакуумно-насосная, производительность, до 200 м3/сут |  | 1 установка |  |  | 1
|  |  | ЗП | [5 empty] | 1514.04 | 1 |  | 1 | 1514 |  |  | 26.72 | 40455
|  |  | НР от ЗП |  | % |  |  | 75 |  |  |  |  | 1136 |  |  | 70 | 28319
|  |  | СП от ЗП |  | % |  |  | 70 |  |  |  |  | 1060 |  |  | 41 | 16587
|  |  | ЗТР |  | чел-ч |  |  | 74 |  | 1 |  | 1 | 74
[13 empty] | 3710 |  |  |  | 85361
2078 | 5.9-37-1 |  | Сгуститель осадка, производительность до 500 м3/сут |  | 1 узел |  |  | 1
|  |  | ЗП | [5 empty] | 368.28 | 1 |  | 1 | 368 |  |  | 26.72 | 9840
|  |  | НР от ЗП |  | % |  |  | 75 |  |  |  |  | 276 |  |  | 70 | 6888
|  |  | СП от ЗП |  | % |  |  | 70 |  |  |  |  | 258 |  |  | 41 | 4034
|  |  | ЗТР |  | чел-ч |  |  | 18 |  | 1 |  | 1 | 18
[13 empty] | 902 |  |  |  | 20762
2079 | 5.9-37-2 |  | Сгуститель осадка, производительность до 2000 м3/сут |  | 1 узел |  |  | 1
|  |  | ЗП | [5 empty] | 593.34 | 1 |  | 1 | 593 |  |  | 26.72 | 15854
|  |  | НР от ЗП |  | % |  |  | 75 |  |  |  |  | 445 |  |  | 70 | 11098
|  |  | СП от ЗП |  | % |  |  | 70 |  |  |  |  | 415 |  |  | 41 | 6500
|  |  | ЗТР |  | чел-ч |  |  | 29 |  | 1 |  | 1 | 29
[13 empty] | 1453 |  |  |  | 33452
2080 | 5.9-37-3 |  | Сгуститель осадка, производительность до 10000 м3/сут |  | 1 узел |  |  | 1
|  |  | ЗП | [5 empty] | 1166.22 | 1 |  | 1 | 1166 |  |  | 26.72 | 31161
|  |  | НР от ЗП |  | % |  |  | 75 |  |  |  |  | 875 |  |  | 70 | 21813
|  |  | СП от ЗП |  | % |  |  | 70 |  |  |  |  | 816 |  |  | 41 | 12776
|  |  | ЗТР |  | чел-ч |  |  | 57 |  | 1 |  | 1 | 57
[13 empty] | 2857 |  |  |  | 65750
2081 | 5.9-37-4 |  | Отстойник-усреднитель, производительность до 1600 м3/сут |  | 1 узел |  |  | 1
|  |  | ЗП | [5 empty] | 1923.24 | 1 |  | 1 | 1923 |  |  | 26.72 | 51389
|  |  | НР от ЗП |  | % |  |  | 75 |  |  |  |  | 1442 |  |  | 70 | 35972
|  |  | СП от ЗП |  | % |  |  | 70 |  |  |  |  | 1346 |  |  | 41 | 21069
|  |  | ЗТР |  | чел-ч |  |  | 94 |  | 1 |  | 1 | 94
[13 empty] | 4711 |  |  |  | 108430
2082 | 5.9-37-5 |  | Отстойник-усреднитель, производительность до 8000 м3/сут |  | 1 узел |  |  | 1
|  |  | ЗП | [5 empty] | 2086.92 | 1 |  | 1 | 2087 |  |  | 26.72 | 55763
|  |  | НР от ЗП |  | % |  |  | 75 |  |  |  |  | 1565 |  |  | 70 | 39034
|  |  | СП от ЗП |  | % |  |  | 70 |  |  |  |  | 1461 |  |  | 41 | 22863
|  |  | ЗТР |  | чел-ч |  |  | 102 |  | 1 |  | 1 | 102
[13 empty] | 5113 |  |  |  | 117660
2083 | 5.9-37-6 |  | Отстойник-усреднитель, производительность до 20000 м3/сут |  | 1 узел |  |  | 1
|  |  | ЗП | [5 empty] | 2352.9 | 1 |  | 1 | 2353 |  |  | 26.72 | 62869
|  |  | НР от ЗП |  | % |  |  | 75 |  |  |  |  | 1765 |  |  | 70 | 44008
|  |  | СП от ЗП |  | % |  |  | 70 |  |  |  |  | 1647 |  |  | 41 | 25776
|  |  | ЗТР |  | чел-ч |  |  | 115 |  | 1 |  | 1 | 115
[13 empty] | 5765 |  |  |  | 132653
2084 | 5.9-37-7 |  | Илоуплотнитель, перегниватель, производительность до 1000 м3/сут |  | 1 узел |  |  | 1
|  |  | ЗП | [5 empty] | 1023 | 1 |  | 1 | 1023 |  |  | 26.72 | 27335
|  |  | НР от ЗП |  | % |  |  | 75 |  |  |  |  | 767 |  |  | 70 | 19135
|  |  | СП от ЗП |  | % |  |  | 70 |  |  |  |  | 716 |  |  | 41 | 11207
|  |  | ЗТР |  | чел-ч |  |  | 50 |  | 1 |  | 1 | 50
[13 empty] | 2506 |  |  |  | 57677
2085 | 5.9-37-8 |  | Илоуплотнитель, перегниватель, производительность до 5000 м3/сут |  | 1 узел |  |  | 1
|  |  | ЗП | [5 empty] | 2148.3 | 1 |  | 1 | 2148 |  |  | 26.72 | 57403
|  |  | НР от ЗП |  | % |  |  | 75 |  |  |  |  | 1611 |  |  | 70 | 40182
|  |  | СП от ЗП |  | % |  |  | 70 |  |  |  |  | 1504 |  |  | 41 | 23535
|  |  | ЗТР |  | чел-ч |  |  | 105 |  | 1 |  | 1 | 105
[13 empty] | 5263 |  |  |  | 121120
2086 | 5.9-38-1 |  | Метантенк, объем до 1000 м3 |  | 1 узел |  |  | 1
|  |  | ЗП | [5 empty] | 2741.64 | 1 |  | 1 | 2742 |  |  | 26.72 | 73257
|  |  | НР от ЗП |  | % |  |  | 75 |  |  |  |  | 2057 |  |  | 70 | 51280
|  |  | СП от ЗП |  | % |  |  | 70 |  |  |  |  | 1919 |  |  | 41 | 30035
|  |  | ЗТР |  | чел-ч |  |  | 134 |  | 1 |  | 1 | 134
[13 empty] | 6718 |  |  |  | 154572
2087 | 5.9-38-2 |  | Метантенк, объем до 5000 м3 |  | 1 узел |  |  | 1
|  |  | ЗП | [5 empty] | 7140.54 | 1 |  | 1 | 7141 |  |  | 26.72 | 190795
|  |  | НР от ЗП |  | % |  |  | 75 |  |  |  |  | 5356 |  |  | 70 | 133557
|  |  | СП от ЗП |  | % |  |  | 70 |  |  |  |  | 4999 |  |  | 41 | 78226
|  |  | ЗТР |  | чел-ч |  |  | 349 |  | 1 |  | 1 | 349
[13 empty] | 17496 |  |  |  | 402578
2088 | 5.9-39-1 |  | Стабилизатор, минерализатор аэробный, объем до 2000 м3 |  | 1 узел |  |  | 1
|  |  | ЗП | [5 empty] | 5380.98 | 1 |  | 1 | 5381 |  |  | 26.72 | 143780
|  |  | НР от ЗП |  | % |  |  | 75 |  |  |  |  | 4036 |  |  | 70 | 100646
|  |  | СП от ЗП |  | % |  |  | 70 |  |  |  |  | 3767 |  |  | 41 | 58950
|  |  | ЗТР |  | чел-ч |  |  | 263 |  | 1 |  | 1 | 263
[13 empty] | 13184 |  |  |  | 303376
2089 | 5.9-39-2 |  | Стабилизатор, минерализатор аэробный, объем до 10000 м3 |  | 1 узел |  |  | 1
|  |  | ЗП | [5 empty] | 7038.24 | 1 |  | 1 | 7038 |  |  | 26.72 | 188062
|  |  | НР от ЗП |  | % |  |  | 75 |  |  |  |  | 5279 |  |  | 70 | 131643
|  |  | СП от ЗП |  | % |  |  | 70 |  |  |  |  | 4927 |  |  | 41 | 77105
|  |  | ЗТР |  | чел-ч |  |  | 344 |  | 1 |  | 1 | 344
[13 empty] | 17244 |  |  |  | 396810
2090 | 5.9-40-1 |  | Бункер для песка, объем до 5 м3 |  | 1 узел |  |  | 1
|  |  | ЗП | [5 empty] | 1370.82 | 1 |  | 1 | 1371 |  |  | 26.72 | 36628
|  |  | НР от ЗП |  | % |  |  | 75 |  |  |  |  | 1028 |  |  | 70 | 25640
|  |  | СП от ЗП |  | % |  |  | 70 |  |  |  |  | 960 |  |  | 41 | 15017
|  |  | ЗТР |  | чел-ч |  |  | 67 |  | 1 |  | 1 | 67
[13 empty] | 3359 |  |  |  | 77285
2091 | 5.9-41-1 |  | Установка дегельментизации осадков, производительность до 10 т/сут |  | 1 установка |  |  | 1
|  |  | ЗП | [5 empty] | 21339.78 | 1 |  | 1 | 21340 |  |  | 26.72 | 570199
|  |  | НР от ЗП |  | % |  |  | 75 |  |  |  |  | 16005 |  |  | 70 | 399139
|  |  | СП от ЗП |  | % |  |  | 70 |  |  |  |  | 14938 |  |  | 41 | 233782
|  |  | ЗТР |  | чел-ч |  |  | 1043 |  | 1 |  | 1 | 1043
[13 empty] | 52283 |  |  |  | 1203120
2092 | 5.9-41-2 |  | Установка дегельментизации осадков, производительность до 50 т/сут |  | 1 установка |  |  | 1
|  |  | ЗП | [5 empty] | 42556.8 | 1 |  | 1 | 42557 |  |  | 26.72 | 1137118
|  |  | НР от ЗП |  | % |  |  | 75 |  |  |  |  | 31918 |  |  | 70 | 795983
|  |  | СП от ЗП |  | % |  |  | 70 |  |  |  |  | 29790 |  |  | 41 | 466218
|  |  | ЗТР |  | чел-ч |  |  | 2080 |  | 1 |  | 1 | 2080
[13 empty] | 104265 |  |  |  | 2399319
2093 | 5.9-41-3 |  | Установка термической сушки осадка, производительность по сухому осадку до 10 т/сут |  | 1 установка |  |  | 1
|  |  | ЗП | [5 empty] | 36602.94 | 1 |  | 1 | 36603 |  |  | 26.72 | 978031
|  |  | НР от ЗП |  | % |  |  | 75 |  |  |  |  | 27452 |  |  | 70 | 684622
|  |  | СП от ЗП |  | % |  |  | 70 |  |  |  |  | 25622 |  |  | 41 | 400993
|  |  | ЗТР |  | чел-ч |  |  | 1789 |  | 1 |  | 1 | 1789
[13 empty] | 89677 |  |  |  | 2063646
2094 | 5.9-41-4 |  | Установка термической сушки осадка, производительность по сухому осадку до 50 т/сут |  | 1 установка |  |  | 1
|  |  | ЗП | [5 empty] | 79180.2 | 1 |  | 1 | 79180 |  |  | 26.72 | 2115695
|  |  | НР от ЗП |  | % |  |  | 75 |  |  |  |  | 59385 |  |  | 70 | 1480987
|  |  | СП от ЗП |  | % |  |  | 70 |  |  |  |  | 55426 |  |  | 41 | 867435
|  |  | ЗТР |  | чел-ч |  |  | 3870 |  | 1 |  | 1 | 3870
[13 empty] | 193991 |  |  |  | 4464117
2095 | 5.9-42-1 |  | Площадка иловая для сооружений производительностью до 8000 м3/сут |  | 1 узел |  |  | 1
|  |  | ЗП | [5 empty] | 1943.7 | 1 |  | 1 | 1944 |  |  | 26.72 | 51936
|  |  | НР от ЗП |  | % |  |  | 75 |  |  |  |  | 1458 |  |  | 70 | 36355
|  |  | СП от ЗП |  | % |  |  | 70 |  |  |  |  | 1361 |  |  | 41 | 21294
|  |  | ЗТР |  | чел-ч |  |  | 95 |  | 1 |  | 1 | 95
[13 empty] | 4763 |  |  |  | 109585
2096 | 5.9-42-2 |  | Площадка иловая для сооружений производительностью до 50000 м3/сут |  | 1 узел |  |  | 1
|  |  | ЗП | [5 empty] | 2557.5 | 1 |  | 1 | 2558 |  |  | 26.72 | 68336
|  |  | НР от ЗП |  | % |  |  | 75 |  |  |  |  | 1919 |  |  | 70 | 47835
|  |  | СП от ЗП |  | % |  |  | 70 |  |  |  |  | 1791 |  |  | 41 | 28018
|  |  | ЗТР |  | чел-ч |  |  | 125 |  | 1 |  | 1 | 125
[13 empty] | 6268 |  |  |  | 144189
2097 | 5.9-42-3 |  | Площадка иловая для сооружений производительностью до 200000 м3/сут |  | 1 узел |  |  | 1
|  |  | ЗП | [5 empty] | 2905.32 | 1 |  | 1 | 2905 |  |  | 26.72 | 77630
|  |  | НР от ЗП |  | % |  |  | 75 |  |  |  |  | 2179 |  |  | 70 | 54341
|  |  | СП от ЗП |  | % |  |  | 70 |  |  |  |  | 2034 |  |  | 41 | 31828
|  |  | ЗТР |  | чел-ч |  |  | 142 |  | 1 |  | 1 | 142
[13 empty] | 7118 |  |  |  | 163799
2098 | 5.9-42-4 |  | Площадка песковая для сооружений производительностью до 8000 м3/сут |  | 1 узел |  |  | 1
|  |  | ЗП | [5 empty] | 1350.36 | 1 |  | 1 | 1350 |  |  | 26.72 | 36082
|  |  | НР от ЗП |  | % |  |  | 75 |  |  |  |  | 1013 |  |  | 70 | 25257
|  |  | СП от ЗП |  | % |  |  | 70 |  |  |  |  | 945 |  |  | 41 | 14794
|  |  | ЗТР |  | чел-ч |  |  | 66 |  | 1 |  | 1 | 66
[13 empty] | 3308 |  |  |  | 76133
2099 | 5.9-42-5 |  | Площадка песковая для сооружений производительностью до 50000 м3/сут |  | 1 узел |  |  | 1
|  |  | ЗП | [5 empty] | 1882.32 | 1 |  | 1 | 1882 |  |  | 26.72 | 50296
|  |  | НР от ЗП |  | % |  |  | 75 |  |  |  |  | 1412 |  |  | 70 | 35207
|  |  | СП от ЗП |  | % |  |  | 70 |  |  |  |  | 1317 |  |  | 41 | 20621
|  |  | ЗТР |  | чел-ч |  |  | 92 |  | 1 |  | 1 | 92
[13 empty] | 4611 |  |  |  | 106124
2100 | 5.9-42-6 |  | Площадка песковая для сооружений производительностью до 200000 м3/сут |  | 1 узел |  |  | 1
|  |  | ЗП | [5 empty] | 2148.3 | 1 |  | 1 | 2148 |  |  | 26.72 | 57403
|  |  | НР от ЗП |  | % |  |  | 75 |  |  |  |  | 1611 |  |  | 70 | 40182
|  |  | СП от ЗП |  | % |  |  | 70 |  |  |  |  | 1504 |  |  | 41 | 23535
|  |  | ЗТР |  | чел-ч |  |  | 105 |  | 1 |  | 1 | 105
[13 empty] | 5263 |  |  |  | 121120
2101 | 5.9-43-1 |  | Установка перекачки воды, сточных вод, осадка, группа насосов одного назначения, производительность до 1200 м3/сут |  | 1 узел |  |  | 1
|  |  | ЗП | [5 empty] | 3067.15 | 1 |  | 1 | 3067 |  |  | 26.72 | 81954
|  |  | НР от ЗП |  | % |  |  | 75 |  |  |  |  | 2300 |  |  | 70 | 57368
|  |  | СП от ЗП |  | % |  |  | 70 |  |  |  |  | 2147 |  |  | 41 | 33601
|  |  | ЗТР |  | чел-ч |  |  | 157 |  | 1 |  | 1 | 157
[13 empty] | 7514 |  |  |  | 172923
2102 | 5.9-43-2 |  | Установка перекачки воды, сточных вод, осадка, группа насосов одного назначения, производительность до 12000 м3/сут |  | 1 узел |  |  | 1
|  |  | ЗП | [5 empty] | 6349.2 | 1 |  | 1 | 6349 |  |  | 26.72 | 169651
|  |  | НР от ЗП |  | % |  |  | 75 |  |  |  |  | 4762 |  |  | 70 | 118756
|  |  | СП от ЗП |  | % |  |  | 70 |  |  |  |  | 4444 |  |  | 41 | 69557
|  |  | ЗТР |  | чел-ч |  |  | 325 |  | 1 |  | 1 | 325
[13 empty] | 15555 |  |  |  | 357964
2103 | 5.9-43-3 |  | Установка перекачки воды, сточных вод, осадка, группа насосов одного назначения, производительность до 120000 м3/сут |  | 1 узел |  |  | 1
|  |  | ЗП | [5 empty] | 8439.55 | 1 |  | 1 | 8440 |  |  | 26.72 | 225505
|  |  | НР от ЗП |  | % |  |  | 75 |  |  |  |  | 6330 |  |  | 70 | 157854
|  |  | СП от ЗП |  | % |  |  | 70 |  |  |  |  | 5908 |  |  | 41 | 92457
|  |  | ЗТР |  | чел-ч |  |  | 432 |  | 1 |  | 1 | 432
[13 empty] | 20678 |  |  |  | 475816
2104 | 5.9-43-4 |  | Установка вакуум-насосная, установленная мощность электродвигателей до 25 кВт |  | 1 узел |  |  | 1
|  |  | ЗП | [5 empty] | 1289.38 | 1 |  | 1 | 1289 |  |  | 26.72 | 34452
|  |  | НР от ЗП |  | % |  |  | 75 |  |  |  |  | 967 |  |  | 70 | 24116
|  |  | СП от ЗП |  | % |  |  | 70 |  |  |  |  | 902 |  |  | 41 | 14125
|  |  | ЗТР |  | чел-ч |  |  | 66 |  | 1 |  | 1 | 66
[13 empty] | 3158 |  |  |  | 72693
2105 | 5.9-43-5 |  | Установка вакуум-насосная, установленная мощность электродвигателей до 50 кВт |  | 1 узел |  |  | 1
|  |  | ЗП | [5 empty] | 2481.07 | 1 |  | 1 | 2481 |  |  | 26.72 | 66294
|  |  | НР от ЗП |  | % |  |  | 75 |  |  |  |  | 1861 |  |  | 70 | 46406
|  |  | СП от ЗП |  | % |  |  | 70 |  |  |  |  | 1737 |  |  | 41 | 27181
|  |  | ЗТР |  | чел-ч |  |  | 127 |  | 1 |  | 1 | 127
[13 empty] | 6079 |  |  |  | 139881
2106 | 5.9-43-6 |  | Установка вакуум-насосная, установленная мощность электродвигателей до 100 кВт |  | 1 узел |  |  | 1
|  |  | ЗП | [5 empty] | 4884 | 1 |  | 1 | 4884 |  |  | 26.72 | 130500
|  |  | НР от ЗП |  | % |  |  | 75 |  |  |  |  | 3663 |  |  | 70 | 91350
|  |  | СП от ЗП |  | % |  |  | 70 |  |  |  |  | 3419 |  |  | 41 | 53505
|  |  | ЗТР |  | чел-ч |  |  | 250 |  | 1 |  | 1 | 250
[13 empty] | 11966 |  |  |  | 275355
2107 | 5.9-44-1 |  | Установка подготовки фильтрующих материалов для сооружений производительностью до 1600 м3/сут |  | 1 узел |  |  | 1
|  |  | ЗП | [5 empty] | 3536.02 | 1 |  | 1 | 3536 |  |  | 26.72 | 94482
|  |  | НР от ЗП |  | % |  |  | 75 |  |  |  |  | 2652 |  |  | 70 | 66137
|  |  | СП от ЗП |  | % |  |  | 70 |  |  |  |  | 2475 |  |  | 41 | 38738
|  |  | ЗТР |  | чел-ч |  |  | 181 |  | 1 |  | 1 | 181
[13 empty] | 8663 |  |  |  | 199357
2108 | 5.9-44-2 |  | Установка подготовки фильтрующих материалов для сооружений производительностью до 8000 м3/сут |  | 1 узел |  |  | 1
|  |  | ЗП | [5 empty] | 7032.96 | 1 |  | 1 | 7033 |  |  | 26.72 | 187921
|  |  | НР от ЗП |  | % |  |  | 75 |  |  |  |  | 5275 |  |  | 70 | 131545
|  |  | СП от ЗП |  | % |  |  | 70 |  |  |  |  | 4923 |  |  | 41 | 77048
|  |  | ЗТР |  | чел-ч |  |  | 360 |  | 1 |  | 1 | 360
[13 empty] | 17231 |  |  |  | 396514
2109 | 5.9-44-3 |  | Установка подготовки фильтрующих материалов для сооружений производительностью до 50000 м3/сут |  | 1 узел |  |  | 1
|  |  | ЗП | [5 empty] | 9670.32 | 1 |  | 1 | 9670 |  |  | 26.72 | 258391
|  |  | НР от ЗП |  | % |  |  | 75 |  |  |  |  | 7253 |  |  | 70 | 180874
|  |  | СП от ЗП |  | % |  |  | 70 |  |  |  |  | 6769 |  |  | 41 | 105940
|  |  | ЗТР |  | чел-ч |  |  | 495 |  | 1 |  | 1 | 495
[13 empty] | 23692 |  |  |  | 545205
2110 | 5.9-44-4 |  | Установка подготовки фильтрующих материалов для сооружений производительностью до 200000 м3/сут |  | 1 узел |  |  | 1
|  |  | ЗП | [5 empty] | 10627.58 | 1 |  | 1 | 10628 |  |  | 26.72 | 283969
|  |  | НР от ЗП |  | % |  |  | 75 |  |  |  |  | 7971 |  |  | 70 | 198778
|  |  | СП от ЗП |  | % |  |  | 70 |  |  |  |  | 7440 |  |  | 41 | 116427
|  |  | ЗТР |  | чел-ч |  |  | 544 |  | 1 |  | 1 | 544
[13 empty] | 26039 |  |  |  | 599174
2111 | 5.9-45-1 |  | Гидроциклон, внутренний диаметр до 80 мм |  | 1 установка |  |  | 1
|  |  | ЗП | [5 empty] | 1465.2 | 1 |  | 1 | 1465 |  |  | 26.72 | 39150
|  |  | НР от ЗП |  | % |  |  | 75 |  |  |  |  | 1099 |  |  | 70 | 27405
|  |  | СП от ЗП |  | % |  |  | 70 |  |  |  |  | 1026 |  |  | 41 | 16052
|  |  | ЗТР |  | чел-ч |  |  | 75 |  | 1 |  | 1 | 75
[13 empty] | 3590 |  |  |  | 82607
2112 | 5.9-45-2 |  | Гидроциклон, внутренний диаметр до 250 мм |  | 1 установка |  |  | 1
|  |  | ЗП | [5 empty] | 2324.78 | 1 |  | 1 | 2325 |  |  | 26.72 | 62118
|  |  | НР от ЗП |  | % |  |  | 75 |  |  |  |  | 1744 |  |  | 70 | 43483
|  |  | СП от ЗП |  | % |  |  | 70 |  |  |  |  | 1628 |  |  | 41 | 25468
|  |  | ЗТР |  | чел-ч |  |  | 119 |  | 1 |  | 1 | 119
[13 empty] | 5697 |  |  |  | 131069
2113 | 5.9-45-3 |  | Гидроциклон, внутренний диаметр до 500 мм |  | 1 установка |  |  | 1
|  |  | ЗП | [5 empty] | 2969.47 | 1 |  | 1 | 2969 |  |  | 26.72 | 79344
|  |  | НР от ЗП |  | % |  |  | 75 |  |  |  |  | 2227 |  |  | 70 | 55541
|  |  | СП от ЗП |  | % |  |  | 70 |  |  |  |  | 2078 |  |  | 41 | 32531
|  |  | ЗТР |  | чел-ч |  |  | 152 |  | 1 |  | 1 | 152
[13 empty] | 7274 |  |  |  | 167416
2114 | 5.9-46-1 |  | Транспортер ленточный, шнековый, поворотный, питатель |  | 1 шт. |  |  | 1
|  |  | ЗП | [5 empty] | 1094.02 | 1 |  | 1 | 1094 |  |  | 26.72 | 29232
|  |  | НР от ЗП |  | % |  |  | 75 |  |  |  |  | 821 |  |  | 70 | 20462
|  |  | СП от ЗП |  | % |  |  | 70 |  |  |  |  | 766 |  |  | 41 | 11985
|  |  | ЗТР |  | чел-ч |  |  | 56 |  | 1 |  | 1 | 56
[13 empty] | 2681 |  |  |  | 61679
2115 | 5.9-47-1 |  | Устройство водоизмерительное (лоток Вентури, лоток Паршаля, водослив с тонкой стенкой и т.п.) |  | 1 устройство |  |  | 1
|  |  | ЗП | [5 empty] | 4512.82 | 1 |  | 1 | 4513 |  |  | 26.72 | 120583
|  |  | НР от ЗП |  | % |  |  | 75 |  |  |  |  | 3385 |  |  | 70 | 84408
|  |  | СП от ЗП |  | % |  |  | 70 |  |  |  |  | 3159 |  |  | 41 | 49439
|  |  | ЗТР |  | чел-ч |  |  | 231 |  | 1 |  | 1 | 231
[13 empty] | 11057 |  |  |  | 254430
2116 | 5.9-48-1 |  | Сооружение повторного использования промывной воды с дренажными устройствами, производительность до 1000 м3/сут |  | 1 узел |  |  | 1
|  |  | ЗП | [5 empty] | 4024.42 | 1 |  | 1 | 4024 |  |  | 26.72 | 107533
|  |  | НР от ЗП |  | % |  |  | 75 |  |  |  |  | 3018 |  |  | 70 | 75273
|  |  | СП от ЗП |  | % |  |  | 70 |  |  |  |  | 2817 |  |  | 41 | 44089
|  |  | ЗТР |  | чел-ч |  |  | 206 |  | 1 |  | 1 | 206
[13 empty] | 9859 |  |  |  | 226895
2117 | 5.9-48-2 |  | Сооружение повторного использования промывной воды с дренажными устройствами, производительность до 2500 м3/сут |  | 1 узел |  |  | 1
|  |  | ЗП | [5 empty] | 5255.18 | 1 |  | 1 | 5255 |  |  | 26.72 | 140418
|  |  | НР от ЗП |  | % |  |  | 75 |  |  |  |  | 3941 |  |  | 70 | 98293
|  |  | СП от ЗП |  | % |  |  | 70 |  |  |  |  | 3679 |  |  | 41 | 57571
|  |  | ЗТР |  | чел-ч |  |  | 269 |  | 1 |  | 1 | 269
[13 empty] | 12875 |  |  |  | 296282
2118 | 5.9-48-3 |  | Сооружение повторного использования промывной воды с дренажными устройствами, производительность до 10000 м3/сут |  | 1 узел |  |  | 1
|  |  | ЗП | [5 empty] | 6993.89 | 1 |  | 1 | 6994 |  |  | 26.72 | 186877
|  |  | НР от ЗП |  | % |  |  | 75 |  |  |  |  | 5246 |  |  | 70 | 130814
|  |  | СП от ЗП |  | % |  |  | 70 |  |  |  |  | 4896 |  |  | 41 | 76620
|  |  | ЗТР |  | чел-ч |  |  | 358 |  | 1 |  | 1 | 358
[13 empty] | 17136 |  |  |  | 394311
2119 | 5.9-49-1 |  | Центрифуга, производительность по сухому веществу до 2 т/сут |  | 1 установка |  |  | 1
|  |  | ЗП | [5 empty] | 5763.12 | 1 |  | 1 | 5763 |  |  | 26.72 | 153991
|  |  | НР от ЗП |  | % |  |  | 75 |  |  |  |  | 4322 |  |  | 70 | 107794
|  |  | СП от ЗП |  | % |  |  | 70 |  |  |  |  | 4034 |  |  | 41 | 63136
|  |  | ЗТР |  | чел-ч |  |  | 295 |  | 1 |  | 1 | 295
[13 empty] | 14119 |  |  |  | 324921
2120 | 5.9-49-2 |  | Центрифуга, производительность по сухому веществу до 10 т/сут |  | 1 установка |  |  | 1
|  |  | ЗП | [5 empty] | 15570.19 | 1 |  | 1 | 15570 |  |  | 26.72 | 416035
|  |  | НР от ЗП |  | % |  |  | 75 |  |  |  |  | 11678 |  |  | 70 | 291225
|  |  | СП от ЗП |  | % |  |  | 70 |  |  |  |  | 10899 |  |  | 41 | 170574
|  |  | ЗТР |  | чел-ч |  |  | 797 |  | 1 |  | 1 | 797
[13 empty] | 38147 |  |  |  | 877834
2121 | 5.9-49-3 |  | Фильтр-пресс, производительность по сухому веществу до 5 т/сут |  | 1 установка |  |  | 1
|  |  | ЗП | [5 empty] | 13343.09 | 1 |  | 1 | 13343 |  |  | 26.72 | 356527
|  |  | НР от ЗП |  | % |  |  | 75 |  |  |  |  | 10007 |  |  | 70 | 249569
|  |  | СП от ЗП |  | % |  |  | 70 |  |  |  |  | 9340 |  |  | 41 | 146176
|  |  | ЗТР |  | чел-ч |  |  | 683 |  | 1 |  | 1 | 683
[13 empty] | 32690 |  |  |  | 752272
2122 | 5.9-49-4 |  | Фильтр-пресс, производительность по сухому веществу до 20 т/сут |  | 1 установка |  |  | 1
|  |  | ЗП | [5 empty] | 33953.57 | 1 |  | 1 | 33954 |  |  | 26.72 | 907239
|  |  | НР от ЗП |  | % |  |  | 75 |  |  |  |  | 25466 |  |  | 70 | 635067
|  |  | СП от ЗП |  | % |  |  | 70 |  |  |  |  | 23768 |  |  | 41 | 371968
|  |  | ЗТР |  | чел-ч |  |  | 1738 |  | 1 |  | 1 | 1738
[13 empty] | 83188 |  |  |  | 1914274
2123 | 5.9-49-5 |  | Вакуум-фильтр, производительность по сухому веществу до 5 т/сут |  | 1 установка |  |  | 1
|  |  | ЗП | [5 empty] | 7716.72 | 1 |  | 1 | 7717 |  |  | 26.72 | 206191
|  |  | НР от ЗП |  | % |  |  | 75 |  |  |  |  | 5788 |  |  | 70 | 144334
|  |  | СП от ЗП |  | % |  |  | 70 |  |  |  |  | 5402 |  |  | 41 | 84538
|  |  | ЗТР |  | чел-ч |  |  | 395 |  | 1 |  | 1 | 395
[13 empty] | 18907 |  |  |  | 435063
2124 | 5.9-49-6 |  | Вакуум-фильтр, производительность по сухому веществу до 20 т/сут |  | 1 установка |  |  | 1
|  |  | ЗП | [5 empty] | 23013.41 | 1 |  | 1 | 23013 |  |  | 26.72 | 614918
|  |  | НР от ЗП |  | % |  |  | 75 |  |  |  |  | 17260 |  |  | 70 | 430443
|  |  | СП от ЗП |  | % |  |  | 70 |  |  |  |  | 16109 |  |  | 41 | 252116
|  |  | ЗТР |  | чел-ч |  |  | 1178 |  | 1 |  | 1 | 1178
[13 empty] | 56382 |  |  |  | 1297477
2125 | 5.9-51-1 |  | Хлорный объект (хлораторная, склад хлора), производительность по хлору до 5 кг/ч |  | 1 узел |  |  | 1
|  |  | ЗП | [5 empty] | 76929.6 | 1 |  | 1 | 76930 |  |  | 26.72 | 2055559
|  |  | НР от ЗП |  | % |  |  | 75 |  |  |  |  | 57698 |  |  | 70 | 1438891
|  |  | СП от ЗП |  | % |  |  | 70 |  |  |  |  | 53851 |  |  | 41 | 842779
|  |  | ЗТР |  | чел-ч |  |  | 3760 |  | 1 |  | 1 | 3760
[13 empty] | 188479 |  |  |  | 4337229
2126 | 5.9-51-2 |  | Хлорный объект (хлораторная, склад хлора), производительность по хлору до 12,5 кг/ч |  | 1 узел |  |  | 1
|  |  | ЗП | [5 empty] | 107783.28 | 1 |  | 1 | 107783 |  |  | 26.72 | 2879969
|  |  | НР от ЗП |  | % |  |  | 75 |  |  |  |  | 80837 |  |  | 70 | 2015978
|  |  | СП от ЗП |  | % |  |  | 70 |  |  |  |  | 75448 |  |  | 41 | 1180787
|  |  | ЗТР |  | чел-ч |  |  | 5268 |  | 1 |  | 1 | 5268
[13 empty] | 264068 |  |  |  | 6076734
2127 | 5.9-51-3 |  | Хлорный объект (хлораторная, склад хлора), производительность по хлору до 25 кг/ч |  | 1 узел |  |  | 1
|  |  | ЗП | [5 empty] | 150892.5 | 1 |  | 1 | 150893 |  |  | 26.72 | 4031848
|  |  | НР от ЗП |  | % |  |  | 75 |  |  |  |  | 113170 |  |  | 70 | 2822294
|  |  | СП от ЗП |  | % |  |  | 70 |  |  |  |  | 105625 |  |  | 41 | 1653058
|  |  | ЗТР |  | чел-ч |  |  | 7375 |  | 1 |  | 1 | 7375
[13 empty] | 369688 |  |  |  | 8507200
2128 | 5.9-51-4 |  | Хлорный объект (хлораторная, склад хлора), производительность по хлору свыше 25 кг/ч |  | 1 узел |  |  | 1
|  |  | ЗП | [5 empty] | 211147.19 | 1 |  | 1 | 211147 |  |  | 26.72 | 5641853
|  |  | НР от ЗП |  | % |  |  | 75 |  |  |  |  | 158360 |  |  | 70 | 3949297
|  |  | СП от ЗП |  | % |  |  | 70 |  |  |  |  | 147803 |  |  | 41 | 2313160
|  |  | ЗТР |  | чел-ч |  |  | 10320 |  | 1 |  | 1 | 10320
[13 empty] | 517310 |  |  |  | 11904310
2129 | 5.10-4-1 |  | Вентиляционные системы подпора воздуха и дымоудаления в жилых домах серии П-30, П-46, П-55, количество этажей - 14 |  | 1 секция |  |  | 1
|  |  | ЗП | [5 empty] | 3116.06 | 1 |  | 1 | 3116 |  |  | 26.72 | 83261
|  |  | НР от ЗП |  | % |  |  | 75 |  |  |  |  | 2337 |  |  | 70 | 58283
|  |  | СП от ЗП |  | % |  |  | 70 |  |  |  |  | 2181 |  |  | 41 | 34137
|  |  | ЗТР |  | чел-ч |  |  | 188.1 |  | 1 |  | 1 | 188
[13 empty] | 7634 |  |  |  | 175681
2130 | 5.10-4-2 |  | Вентиляционные системы подпора воздуха и дымоудаления в жилых домах серии П-44, П-3, ПД-4, количество этажей - 14 |  | 1 секция |  |  | 1
|  |  | ЗП | [5 empty] | 2505.61 | 1 |  | 1 | 2506 |  |  | 26.72 | 66950
|  |  | НР от ЗП |  | % |  |  | 75 |  |  |  |  | 1880 |  |  | 70 | 46865
|  |  | СП от ЗП |  | % |  |  | 70 |  |  |  |  | 1754 |  |  | 41 | 27450
|  |  | ЗТР |  | чел-ч |  |  | 151.25 |  | 1 |  | 1 | 151
[13 empty] | 6140 |  |  |  | 141265
2131 | 5.10-4-3 |  | Вентиляционные системы подпора воздуха и дымоудаления в жилых домах серии П-44, П-3, ПД-4, количество этажей - 17 |  | 1 секция |  |  | 1
|  |  | ЗП | [5 empty] | 3671.85 | 1 |  | 1 | 3672 |  |  | 26.72 | 98112
|  |  | НР от ЗП |  | % |  |  | 75 |  |  |  |  | 2754 |  |  | 70 | 68678
|  |  | СП от ЗП |  | % |  |  | 70 |  |  |  |  | 2570 |  |  | 41 | 40226
|  |  | ЗТР |  | чел-ч |  |  | 221.65 |  | 1 |  | 1 | 222
[13 empty] | 8996 |  |  |  | 207016
2132 | 5.10-4-4 |  | Вентиляционные системы подпора воздуха и дымоудаления в жилых домах серии П-68 количество этажей - 12 |  | 1 секция |  |  | 1
|  |  | ЗП | [5 empty] | 1521.59 | 1 |  | 1 | 1522 |  |  | 26.72 | 40657
|  |  | НР от ЗП |  | % |  |  | 75 |  |  |  |  | 1142 |  |  | 70 | 28460
|  |  | СП от ЗП |  | % |  |  | 70 |  |  |  |  | 1065 |  |  | 41 | 16669
|  |  | ЗТР |  | чел-ч |  |  | 91.85 |  | 1 |  | 1 | 92
[13 empty] | 3729 |  |  |  | 85786
2133 | 5.10-4-5 |  | Вентиляционные системы подпора воздуха и дымоудаления в жилых домах серии П-68 количество этажей - 14 или 16 |  | 1 секция |  |  | 1
|  |  | ЗП | [5 empty] | 1685.59 | 1 |  | 1 | 1686 |  |  | 26.72 | 45039
|  |  | НР от ЗП |  | % |  |  | 75 |  |  |  |  | 1265 |  |  | 70 | 31527
|  |  | СП от ЗП |  | % |  |  | 70 |  |  |  |  | 1180 |  |  | 41 | 18466
|  |  | ЗТР |  | чел-ч |  |  | 101.75 |  | 1 |  | 1 | 102
[13 empty] | 4131 |  |  |  | 95032
2134 | 5.10-4-6 |  | Вентиляционные системы подпора воздуха и дымоудаления в жилых домах серии КОПЭ, количество этажей - 22 |  | 1 секция |  |  | 1
|  |  | ЗП | [5 empty] | 4984.21 | 1 |  | 1 | 4984 |  |  | 26.72 | 133178
|  |  | НР от ЗП |  | % |  |  | 75 |  |  |  |  | 3738 |  |  | 70 | 93225
|  |  | СП от ЗП |  | % |  |  | 70 |  |  |  |  | 3489 |  |  | 41 | 54603
|  |  | ЗТР |  | чел-ч |  |  | 300.87 |  | 1 |  | 1 | 301
[13 empty] | 12211 |  |  |  | 281006
2135 | 5.10-5-1 |  | Определение уровня звука и уровня звукового давления в октавных полосах частот в жилых домах серии П-30, П-46, П-55, П-44, П-3, ПД-4, II-68 |  | 1 секция |  |  | 1
|  |  | ЗП | [5 empty] | 1029.58 | 1 |  | 1 | 1030 |  |  | 26.72 | 27510
|  |  | НР от ЗП |  | % |  |  | 75 |  |  |  |  | 773 |  |  | 70 | 19257
|  |  | СП от ЗП |  | % |  |  | 70 |  |  |  |  | 721 |  |  | 41 | 11279
|  |  | ЗТР |  | чел-ч |  |  | 62.15 |  | 1 |  | 1 | 62
[13 empty] | 2524 |  |  |  | 58046
2136 | 5.10-5-2 |  | Определение уровня звука и уровня звукового давления в октавных полосах частот в жилых домах серии КОПЭ |  | 1 секция |  |  | 1
|  |  | ЗП | [5 empty] | 1375.81 | 1 |  | 1 | 1376 |  |  | 26.72 | 36762
|  |  | НР от ЗП |  | % |  |  | 75 |  |  |  |  | 1032 |  |  | 70 | 25733
|  |  | СП от ЗП |  | % |  |  | 70 |  |  |  |  | 963 |  |  | 41 | 15072
|  |  | ЗТР |  | чел-ч |  |  | 83.05 |  | 1 |  | 1 | 83
[13 empty] | 3371 |  |  |  | 77567
2137 | 5.10-6-1 |  | Автоматические устройства вентиляционных систем подпора воздуха и дымоудаления в жилых домах серии П-30, П-46, П-55, количество этажей 14 |  | 1 секция |  |  | 1
|  |  | ЗП | [5 empty] | 5240.17 | 1 |  | 1 | 5240 |  |  | 26.72 | 140017
|  |  | НР от ЗП |  | % |  |  | 75 |  |  |  |  | 3930 |  |  | 70 | 98012
|  |  | СП от ЗП |  | % |  |  | 70 |  |  |  |  | 3668 |  |  | 41 | 57407
|  |  | ЗТР |  | чел-ч |  |  | 328.9 |  | 1 |  | 1 | 329
[13 empty] | 12838 |  |  |  | 295436
2138 | 5.10-6-2 |  | Автоматические устройства вентиляционных систем подпора воздуха и дымоудаления в жилых домах серии П-44, П-3, ПД-4, количество этажей 14 или 17 |  | 1 секция |  |  | 1
|  |  | ЗП | [5 empty] | 7352.01 | 1 |  | 1 | 7352 |  |  | 26.72 | 196446
|  |  | НР от ЗП |  | % |  |  | 75 |  |  |  |  | 5514 |  |  | 70 | 137512
|  |  | СП от ЗП |  | % |  |  | 70 |  |  |  |  | 5146 |  |  | 41 | 80543
|  |  | ЗТР |  | чел-ч |  |  | 461.45 |  | 1 |  | 1 | 461
[13 empty] | 18012 |  |  |  | 414501
2139 | 5.10-6-3 |  | Автоматические устройства вентиляционных систем подпора воздуха и дымоудаления в жилых домах серии II-68, количество этажей 12,14 или 16 |  | 1 секция |  |  | 1
|  |  | ЗП | [5 empty] | 6852.53 | 1 |  | 1 | 6853 |  |  | 26.72 | 183100
|  |  | НР от ЗП |  | % |  |  | 75 |  |  |  |  | 5140 |  |  | 70 | 128170
|  |  | СП от ЗП |  | % |  |  | 70 |  |  |  |  | 4797 |  |  | 41 | 75071
|  |  | ЗТР |  | чел-ч |  |  | 430.1 |  | 1 |  | 1 | 430
[13 empty] | 16790 |  |  |  | 386341
2140 | 5.10-6-4 |  | Автоматические устройства вентиляционных систем подпора воздуха и дымоудаления в жилых домах серии КОПЭ, количество этажей 22 |  | 1 секция |  |  | 1
|  |  | ЗП | [5 empty] | 13521.03 | 1 |  | 1 | 13521 |  |  | 26.72 | 361282
|  |  | НР от ЗП |  | % |  |  | 75 |  |  |  |  | 10141 |  |  | 70 | 252897
|  |  | СП от ЗП |  | % |  |  | 70 |  |  |  |  | 9465 |  |  | 41 | 148126
|  |  | ЗТР |  | чел-ч |  |  | 848.65 |  | 1 |  | 1 | 849
[13 empty] | 33127 |  |  |  | 762305
2141 | 5.10-7-1 |  | Электротехнические устройства систем пожарной сигнализации, противопожарной автоматики и дымоудаления в жилых домах серии П-30, П-46, П-55, количество этажей 12 |  | 1 секция |  |  | 1
|  |  | ЗП | [5 empty] | 3662.86 | 1 |  | 1 | 3663 |  |  | 26.72 | 97872
|  |  | НР от ЗП |  | % |  |  | 75 |  |  |  |  | 2747 |  |  | 70 | 68510
|  |  | СП от ЗП |  | % |  |  | 70 |  |  |  |  | 2564 |  |  | 41 | 40128
|  |  | ЗТР |  | чел-ч |  |  | 229.9 |  | 1 |  | 1 | 230
[13 empty] | 8974 |  |  |  | 206510
2142 | 5.10-7-2 |  | Электротехнические устройства систем пожарной сигнализации, противопожарной автоматики и дымоудаления в жилых домах серии П-30, П-46, П-55, количество этажей 14 |  | 1 секция |  |  | 1
|  |  | ЗП | [5 empty] | 4179.87 | 1 |  | 1 | 4180 |  |  | 26.72 | 111686
|  |  | НР от ЗП |  | % |  |  | 75 |  |  |  |  | 3135 |  |  | 70 | 78180
|  |  | СП от ЗП |  | % |  |  | 70 |  |  |  |  | 2926 |  |  | 41 | 45791
|  |  | ЗТР |  | чел-ч |  |  | 262.35 |  | 1 |  | 1 | 262
[13 empty] | 10241 |  |  |  | 235657
2143 | 5.10-7-3 |  | Электротехнические устройства систем пожарной сигнализации, противопожарной автоматики и дымоудаления в жилых домах серии П-44, П-3, ПД-4, количество этажей 12 |  | 1 секция |  |  | 1
|  |  | ЗП | [5 empty] | 4074.71 | 1 |  | 1 | 4075 |  |  | 26.72 | 108876
|  |  | НР от ЗП |  | % |  |  | 75 |  |  |  |  | 3056 |  |  | 70 | 76213
|  |  | СП от ЗП |  | % |  |  | 70 |  |  |  |  | 2853 |  |  | 41 | 44639
|  |  | ЗТР |  | чел-ч |  |  | 255.75 |  | 1 |  | 1 | 256
[13 empty] | 9984 |  |  |  | 229728
2144 | 5.10-7-4 |  | Электротехнические устройства систем пожарной сигнализации, противопожарной автоматики и дымоудаления в жилых домах серии П-44, П-3, ПД-4, количество этажей 14 |  | 1 секция |  |  | 1
|  |  | ЗП | [5 empty] | 4731.92 | 1 |  | 1 | 4732 |  |  | 26.72 | 126437
|  |  | НР от ЗП |  | % |  |  | 75 |  |  |  |  | 3549 |  |  | 70 | 88506
|  |  | СП от ЗП |  | % |  |  | 70 |  |  |  |  | 3312 |  |  | 41 | 51839
|  |  | ЗТР |  | чел-ч |  |  | 297 |  | 1 |  | 1 | 297
[13 empty] | 11593 |  |  |  | 266782
2145 | 5.10-7-5 |  | Электротехнические устройства систем пожарной сигнализации, противопожарной автоматики и дымоудаления в жилых домах серии П-44, П-3, ПД-4, количество этажей 16 |  | 1 секция |  |  | 1
|  |  | ЗП | [5 empty] | 5213.88 | 1 |  | 1 | 5214 |  |  | 26.72 | 139315
|  |  | НР от ЗП |  | % |  |  | 75 |  |  |  |  | 3911 |  |  | 70 | 97521
|  |  | СП от ЗП |  | % |  |  | 70 |  |  |  |  | 3650 |  |  | 41 | 57119
|  |  | ЗТР |  | чел-ч |  |  | 327.25 |  | 1 |  | 1 | 327
[13 empty] | 12775 |  |  |  | 293955
2146 | 5.10-7-6 |  | Электротехнические устройства систем пожарной сигнализации, противопожарной автоматики и дымоудаления в жилых домах серии П-44, П-3, ПД-4, количество этажей 17 |  | 1 секция |  |  | 1
|  |  | ЗП | [5 empty] | 5713.36 | 1 |  | 1 | 5713 |  |  | 26.72 | 152661
|  |  | НР от ЗП |  | % |  |  | 75 |  |  |  |  | 4285 |  |  | 70 | 106863
|  |  | СП от ЗП |  | % |  |  | 70 |  |  |  |  | 3999 |  |  | 41 | 62591
|  |  | ЗТР |  | чел-ч |  |  | 358.6 |  | 1 |  | 1 | 359
[13 empty] | 13997 |  |  |  | 322115
2147 | 5.10-7-7 |  | Электротехнические устройства систем пожарной сигнализации, противопожарной автоматики и дымоудаления в жилых домах серии II-68, количество этажей 12 |  | 1 секция |  |  | 1
|  |  | ЗП | [5 empty] | 4030.9 | 1 |  | 1 | 4031 |  |  | 26.72 | 107706
|  |  | НР от ЗП |  | % |  |  | 75 |  |  |  |  | 3023 |  |  | 70 | 75394
|  |  | СП от ЗП |  | % |  |  | 70 |  |  |  |  | 2822 |  |  | 41 | 44159
|  |  | ЗТР |  | чел-ч |  |  | 253 |  | 1 |  | 1 | 253
[13 empty] | 9876 |  |  |  | 227259
2148 | 5.10-7-8 |  | Электротехнические устройства систем пожарной сигнализации, противопожарной автоматики и дымоудаления в жилых домах серии II-68, количество этажей 14 |  | 1 секция |  |  | 1
|  |  | ЗП | [5 empty] | 4688.11 | 1 |  | 1 | 4688 |  |  | 26.72 | 125266
|  |  | НР от ЗП |  | % |  |  | 75 |  |  |  |  | 3516 |  |  | 70 | 87686
|  |  | СП от ЗП |  | % |  |  | 70 |  |  |  |  | 3282 |  |  | 41 | 51359
|  |  | ЗТР |  | чел-ч |  |  | 294.25 |  | 1 |  | 1 | 294
[13 empty] | 11486 |  |  |  | 264311
2149 | 5.10-7-9 |  | Электротехнические устройства систем пожарной сигнализации, противопожарной автоматики и дымоудаления в жилых домах серии II-68, количество этажей 16 |  | 1 секция |  |  | 1
|  |  | ЗП | [5 empty] | 5327.79 | 1 |  | 1 | 5328 |  |  | 26.72 | 142359
|  |  | НР от ЗП |  | % |  |  | 75 |  |  |  |  | 3996 |  |  | 70 | 99651
|  |  | СП от ЗП |  | % |  |  | 70 |  |  |  |  | 3730 |  |  | 41 | 58367
|  |  | ЗТР |  | чел-ч |  |  | 334.4 |  | 1 |  | 1 | 334
[13 empty] | 13054 |  |  |  | 300377
2150 | 5.10-7-10 |  | Электротехнические устройства систем пожарной сигнализации, противопожарной автоматики и дымоудаления в жилых домах серии КОПЭ, количество этажей 22 |  | 1 секция |  |  | 1
|  |  | ЗП | [5 empty] | 8237.05 | 1 |  | 1 | 8237 |  |  | 26.72 | 220094
|  |  | НР от ЗП |  | % |  |  | 75 |  |  |  |  | 6178 |  |  | 70 | 154066
|  |  | СП от ЗП |  | % |  |  | 70 |  |  |  |  | 5766 |  |  | 41 | 90239
|  |  | ЗТР |  | чел-ч |  |  | 517 |  | 1 |  | 1 | 517
[13 empty] | 20181 |  |  |  | 464399
2151 | 5.10-8-1 |  | Электротехнические устройства жилого дома |  | 1 этаж 1-ой секции |  |  | 1
|  |  | ЗП | [5 empty] | 499.48 | 1 |  | 1 | 499 |  |  | 26.72 | 13346
|  |  | НР от ЗП |  | % |  |  | 75 |  |  |  |  | 374 |  |  | 70 | 9342
|  |  | СП от ЗП |  | % |  |  | 70 |  |  |  |  | 349 |  |  | 41 | 5472
|  |  | ЗТР |  | чел-ч |  |  | 31.35 |  | 1 |  | 1 | 31
[13 empty] | 1222 |  |  |  | 28160
2152 | 5.10-9-1 |  | Электрические установки квартир жилого дома |  | 1 квартира |  |  | 1
|  |  | ЗП | [5 empty] | 31.55 | 1 |  | 1 | 32 |  |  | 26.72 | 843
|  |  | НР от ЗП |  | % |  |  | 75 |  |  |  |  | 24 |  |  | 70 | 590
|  |  | СП от ЗП |  | % |  |  | 70 |  |  |  |  | 22 |  |  | 41 | 346
|  |  | ЗТР |  | чел-ч |  |  | 1.98 |  | 1 |  | 1 | 2
[13 empty] | 78 |  |  |  | 1779
2153 | 5.10-10-1 |  | Наладка систем на проектные расходы воздуха и комплексное опробование в школах по проекту V-92 |  | 1 объект |  |  | 1
|  |  | ЗП | [5 empty] | 5229.01 | 1 |  | 1 | 5229 |  |  | 26.72 | 139719
|  |  | НР от ЗП |  | % |  |  | 75 |  |  |  |  | 3922 |  |  | 70 | 97803
|  |  | СП от ЗП |  | % |  |  | 70 |  |  |  |  | 3660 |  |  | 41 | 57285
|  |  | ЗТР |  | чел-ч |  |  | 316.91 |  | 1 |  | 1 | 317
[13 empty] | 12811 |  |  |  | 294807
2154 | 5.10-10-2 |  | Наладка систем на проектные расходы воздуха и комплексное опробование в школах по проекту V-79 |  | 1 объект |  |  | 1
|  |  | ЗП | [5 empty] | 5361.68 | 1 |  | 1 | 5362 |  |  | 26.72 | 143264
|  |  | НР от ЗП |  | % |  |  | 75 |  |  |  |  | 4022 |  |  | 70 | 100285
|  |  | СП от ЗП |  | % |  |  | 70 |  |  |  |  | 3753 |  |  | 41 | 58738
|  |  | ЗТР |  | чел-ч |  |  | 324.95 |  | 1 |  | 1 | 325
[13 empty] | 13137 |  |  |  | 302287
2155 | 5.10-10-3 |  | Наладка систем на проектные расходы воздуха и комплексное опробование в школах по проекту V-81(пристройка) |  | 1 объект |  |  | 1
|  |  | ЗП | [5 empty] | 2387.88 | 1 |  | 1 | 2388 |  |  | 26.72 | 63804
|  |  | НР от ЗП |  | % |  |  | 75 |  |  |  |  | 1791 |  |  | 70 | 44663
|  |  | СП от ЗП |  | % |  |  | 70 |  |  |  |  | 1672 |  |  | 41 | 26160
|  |  | ЗТР |  | чел-ч |  |  | 144.72 |  | 1 |  | 1 | 145
[13 empty] | 5851 |  |  |  | 134627
2156 | 5.10-10-4 |  | Наладка систем на проектные расходы воздуха и комплексное опробование в школах по проекту И-1577А |  | 1 объект |  |  | 1
|  |  | ЗП | [5 empty] | 6279.24 | 1 |  | 1 | 6279 |  |  | 26.72 | 167781
|  |  | НР от ЗП |  | % |  |  | 75 |  |  |  |  | 4709 |  |  | 70 | 117447
|  |  | СП от ЗП |  | % |  |  | 70 |  |  |  |  | 4395 |  |  | 41 | 68790
|  |  | ЗТР |  | чел-ч |  |  | 380.56 |  | 1 |  | 1 | 381
[13 empty] | 15383 |  |  |  | 354018
2157 | 5.10-11-1 |  | Испытания и наладка систем на санитарно-гигиенические требования к воздушной среде в школах по проекту V-92 |  | 1 объект |  |  | 1
|  |  | ЗП | [5 empty] | 11685.14 | 1 |  | 1 | 11685 |  |  | 26.72 | 312227
|  |  | НР от ЗП |  | % |  |  | 75 |  |  |  |  | 8764 |  |  | 70 | 218559
|  |  | СП от ЗП |  | % |  |  | 70 |  |  |  |  | 8180 |  |  | 41 | 128013
|  |  | ЗТР |  | чел-ч |  |  | 708.19 |  | 1 |  | 1 | 708
[13 empty] | 28629 |  |  |  | 658799
2158 | 5.10-11-2 |  | Испытания и наладка систем на санитарно-гигиенические требования к воздушной среде в школах по проекту V-79 |  | 1 объект |  |  | 1
|  |  | ЗП | [5 empty] | 13177.56 | 1 |  | 1 | 13178 |  |  | 26.72 | 352104
|  |  | НР от ЗП |  | % |  |  | 75 |  |  |  |  | 9884 |  |  | 70 | 246473
|  |  | СП от ЗП |  | % |  |  | 70 |  |  |  |  | 9225 |  |  | 41 | 144363
|  |  | ЗТР |  | чел-ч |  |  | 798.64 |  | 1 |  | 1 | 799
[13 empty] | 32287 |  |  |  | 742940
2159 | 5.10-11-3 |  | Испытания и наладка систем на санитарно-гигиенические требования к воздушной среде в школах по проекту V-81 (пристройка) |  | 1 объект |  |  | 1
|  |  | ЗП | [5 empty] | 6831.99 | 1 |  | 1 | 6832 |  |  | 26.72 | 182551
|  |  | НР от ЗП |  | % |  |  | 75 |  |  |  |  | 5124 |  |  | 70 | 127786
|  |  | СП от ЗП |  | % |  |  | 70 |  |  |  |  | 4782 |  |  | 41 | 74846
|  |  | ЗТР |  | чел-ч |  |  | 414.06 |  | 1 |  | 1 | 414
[13 empty] | 16738 |  |  |  | 385183
2160 | 5.10-11-4 |  | Испытания и наладка систем на санитарно-гигиенические требования к воздушной среде в школах по проекту И-1577А |  | 1 объект |  |  | 1
|  |  | ЗП | [5 empty] | 14968.48 | 1 |  | 1 | 14968 |  |  | 26.72 | 399958
|  |  | НР от ЗП |  | % |  |  | 75 |  |  |  |  | 11226 |  |  | 70 | 279971
|  |  | СП от ЗП |  | % |  |  | 70 |  |  |  |  | 10478 |  |  | 41 | 163983
|  |  | ЗТР |  | чел-ч |  |  | 907.18 |  | 1 |  | 1 | 907
[13 empty] | 36672 |  |  |  | 843912
2161 | 5.10-12-1 |  | Автоматика систем вентиляции и кондиционирования воздуха в школах по проекту V-92, V-79 |  | 1 объект |  |  | 1
|  |  | ЗП | [5 empty] | 10279.74 | 1 |  | 1 | 10280 |  |  | 26.72 | 274675
|  |  | НР от ЗП |  | % |  |  | 75 |  |  |  |  | 7710 |  |  | 70 | 192273
|  |  | СП от ЗП |  | % |  |  | 70 |  |  |  |  | 7196 |  |  | 41 | 112617
|  |  | ЗТР |  | чел-ч |  |  | 645.21 |  | 1 |  | 1 | 645
[13 empty] | 25186 |  |  |  | 579565
2162 | 5.10-12-2 |  | Автоматика систем вентиляции и кондиционирования воздуха в школах по проекту V-81 (пристройка) |  | 1 объект |  |  | 1
|  |  | ЗП | [5 empty] | 4878.34 | 1 |  | 1 | 4878 |  |  | 26.72 | 130349
|  |  | НР от ЗП |  | % |  |  | 75 |  |  |  |  | 3659 |  |  | 70 | 91244
|  |  | СП от ЗП |  | % |  |  | 70 |  |  |  |  | 3415 |  |  | 41 | 53443
|  |  | ЗТР |  | чел-ч |  |  | 306.19 |  | 1 |  | 1 | 306
[13 empty] | 11952 |  |  |  | 275036
2163 | 5.10-12-3 |  | Автоматика систем вентиляции и кондиционирования воздуха в школах по проекту И-1577А |  | 1 объект |  |  | 1
|  |  | ЗП | [5 empty] | 15072.69 | 1 |  | 1 | 15073 |  |  | 26.72 | 402742
|  |  | НР от ЗП |  | % |  |  | 75 |  |  |  |  | 11305 |  |  | 70 | 281919
|  |  | СП от ЗП |  | % |  |  | 70 |  |  |  |  | 10551 |  |  | 41 | 165124
|  |  | ЗТР |  | чел-ч |  |  | 946.04 |  | 1 |  | 1 | 946
[13 empty] | 36929 |  |  |  | 849785
2164 | 5.10-13-1 |  | Электротехнические устройства систем вентиляции и кондиционирования воздуха в школах по проекту V-92 |  | 1 объект |  |  | 1
|  |  | ЗП | [5 empty] | 2316.41 | 1 |  | 1 | 2316 |  |  | 26.72 | 61894
|  |  | НР от ЗП |  | % |  |  | 75 |  |  |  |  | 1737 |  |  | 70 | 43326
|  |  | СП от ЗП |  | % |  |  | 70 |  |  |  |  | 1621 |  |  | 41 | 25377
|  |  | ЗТР |  | чел-ч |  |  | 145.39 |  | 1 |  | 1 | 145
[13 empty] | 5674 |  |  |  | 130597
2165 | 5.10-13-2 |  | Электротехнические устройства систем вентиляции и кондиционирования воздуха в школах по проекту V-79 |  | 1 объект |  |  | 1
|  |  | ЗП | [5 empty] | 2359.11 | 1 |  | 1 | 2359 |  |  | 26.72 | 63035
|  |  | НР от ЗП |  | % |  |  | 75 |  |  |  |  | 1769 |  |  | 70 | 44125
|  |  | СП от ЗП |  | % |  |  | 70 |  |  |  |  | 1651 |  |  | 41 | 25844
|  |  | ЗТР |  | чел-ч |  |  | 148.07 |  | 1 |  | 1 | 148
[13 empty] | 5779 |  |  |  | 133004
2166 | 5.10-13-3 |  | Электротехнические устройства систем вентиляции и кондиционирования воздуха в школах по проекту V-81 (пристройка) |  | 1 объект |  |  | 1
|  |  | ЗП | [5 empty] | 437.66 | 1 |  | 1 | 438 |  |  | 26.72 | 11694
|  |  | НР от ЗП |  | % |  |  | 75 |  |  |  |  | 329 |  |  | 70 | 8186
|  |  | СП от ЗП |  | % |  |  | 70 |  |  |  |  | 307 |  |  | 41 | 4795
|  |  | ЗТР |  | чел-ч |  |  | 27.47 |  | 1 |  | 1 | 27
[13 empty] | 1074 |  |  |  | 24675
2167 | 5.10-13-4 |  | Электротехнические устройства систем вентиляции и кондиционирования воздуха в школах по проекту И-1577А |  | 1 объект |  |  | 1
|  |  | ЗП | [5 empty] | 2540.58 | 1 |  | 1 | 2541 |  |  | 26.72 | 67884
|  |  | НР от ЗП |  | % |  |  | 75 |  |  |  |  | 1906 |  |  | 70 | 47519
|  |  | СП от ЗП |  | % |  |  | 70 |  |  |  |  | 1779 |  |  | 41 | 27832
|  |  | ЗТР |  | чел-ч |  |  | 159.46 |  | 1 |  | 1 | 159
[13 empty] | 6226 |  |  |  | 143235
2168 | 5.10-14-1 |  | Электрощитовая, АВР, силовое оборудование, УЗО, электроосвещение, радиофикация в школах по проекту V-92 |  | 1 объект |  |  | 1
|  |  | ЗП | [5 empty] | 10711.67 | 1 |  | 1 | 10712 |  |  | 26.72 | 286216
|  |  | НР от ЗП |  | % |  |  | 75 |  |  |  |  | 8034 |  |  | 70 | 200351
|  |  | СП от ЗП |  | % |  |  | 70 |  |  |  |  | 7498 |  |  | 41 | 117349
|  |  | ЗТР |  | чел-ч |  |  | 672.32 |  | 1 |  | 1 | 672
[13 empty] | 26244 |  |  |  | 603916
2169 | 5.10-14-2 |  | Электрощитовая, АВР, силовое оборудование, УЗО, электроосвещение, радиофикация в школах по проекту V-79 |  | 1 объект |  |  | 1
|  |  | ЗП | [5 empty] | 9197.46 | 1 |  | 1 | 9197 |  |  | 26.72 | 245756
|  |  | НР от ЗП |  | % |  |  | 75 |  |  |  |  | 6898 |  |  | 70 | 172029
|  |  | СП от ЗП |  | % |  |  | 70 |  |  |  |  | 6438 |  |  | 41 | 100760
|  |  | ЗТР |  | чел-ч |  |  | 577.28 |  | 1 |  | 1 | 577
[13 empty] | 22533 |  |  |  | 518545
2170 | 5.10-15-1 |  | Электротехнические устройства систем пожарной и охранной сигнализации в школах по проекту V-92 |  | 1 объект |  |  | 1
|  |  | ЗП | [5 empty] | 15927.31 | 1 |  | 1 | 15927 |  |  | 26.72 | 425578
|  |  | НР от ЗП |  | % |  |  | 75 |  |  |  |  | 11945 |  |  | 70 | 297905
|  |  | СП от ЗП |  | % |  |  | 70 |  |  |  |  | 11149 |  |  | 41 | 174487
|  |  | ЗТР |  | чел-ч |  |  | 999.68 |  | 1 |  | 1 | 1000
[13 empty] | 39021 |  |  |  | 897970
2171 | 5.10-15-2 |  | Электротехнические устройства систем пожарной и охранной сигнализации в школах по проекту V-79 |  | 1 объект |  |  | 1
|  |  | ЗП | [5 empty] | 17539.67 | 1 |  | 1 | 17540 |  |  | 26.72 | 468660
|  |  | НР от ЗП |  | % |  |  | 75 |  |  |  |  | 13155 |  |  | 70 | 328062
|  |  | СП от ЗП |  | % |  |  | 70 |  |  |  |  | 12278 |  |  | 41 | 192151
|  |  | ЗТР |  | чел-ч |  |  | 1100.88 |  | 1 |  | 1 | 1101
[13 empty] | 42973 |  |  |  | 988873
2172 | 5.10-16-1 |  | Диспетчерская связь, лингафонный кабинет, радиоузел, включая оповещение о пожаре, звукоусиление, часофикация в школах по проекту V-92, V-79 |  | 1 объект |  |  | 1
|  |  | ЗП | [5 empty] | 1675.93 | 1 |  | 1 | 1676 |  |  | 26.72 | 44781
|  |  | НР от ЗП |  | % |  |  | 75 |  |  |  |  | 1257 |  |  | 70 | 31347
|  |  | СП от ЗП |  | % |  |  | 70 |  |  |  |  | 1173 |  |  | 41 | 18360
|  |  | ЗТР |  | чел-ч |  |  | 105.19 |  | 1 |  | 1 | 105
[13 empty] | 4106 |  |  |  | 94488
2173 | 5.10-17-1 |  | Холодильное оборудование пищеблока школы по проектам V-92, V-79, И-1577, И-1690 |  | 1 объект |  |  | 1
|  |  | ЗП | [5 empty] | 4129.04 | 1 |  | 1 | 4129 |  |  | 26.72 | 110328
|  |  | НР от ЗП |  | % |  |  | 75 |  |  |  |  | 3097 |  |  | 70 | 77230
|  |  | СП от ЗП |  | % |  |  | 70 |  |  |  |  | 2890 |  |  | 41 | 45234
|  |  | ЗТР |  | чел-ч |  |  | 259.16 |  | 1 |  | 1 | 259
[13 empty] | 10116 |  |  |  | 232792
2174 | 5.10-17-2 |  | Электротехнические устройства торгово-технологического оборудования пищеблока школы по проекту V-92, И-1577 |  | 1 объект |  |  | 1
|  |  | ЗП | [5 empty] | 11426.72 | 1 |  | 1 | 11427 |  |  | 26.72 | 305322
|  |  | НР от ЗП |  | % |  |  | 75 |  |  |  |  | 8570 |  |  | 70 | 213725
|  |  | СП от ЗП |  | % |  |  | 70 |  |  |  |  | 7999 |  |  | 41 | 125182
|  |  | ЗТР |  | чел-ч |  |  | 717.2 |  | 1 |  | 1 | 717
[13 empty] | 27996 |  |  |  | 644229
2175 | 5.10-17-3 |  | Электротехнические устройства торгово-технологического оборудования пищеблока школы по проекту V-79, И-1605А |  | 1 объект |  |  | 1
|  |  | ЗП | [5 empty] | 12968.97 | 1 |  | 1 | 12969 |  |  | 26.72 | 346531
|  |  | НР от ЗП |  | % |  |  | 75 |  |  |  |  | 9727 |  |  | 70 | 242572
|  |  | СП от ЗП |  | % |  |  | 70 |  |  |  |  | 9078 |  |  | 41 | 142078
|  |  | ЗТР |  | чел-ч |  |  | 814 |  | 1 |  | 1 | 814
[13 empty] | 31774 |  |  |  | 731181
2176 | 5.10-18-1 |  | Наладка систем на проектные расходы воздуха и комплексное опробование в детских садах по проекту И-1158 |  | 1 объект |  |  | 1
|  |  | ЗП | [5 empty] | 2984.85 | 1 |  | 1 | 2985 |  |  | 26.72 | 79755
|  |  | НР от ЗП |  | % |  |  | 75 |  |  |  |  | 2239 |  |  | 70 | 55829
|  |  | СП от ЗП |  | % |  |  | 70 |  |  |  |  | 2090 |  |  | 41 | 32700
|  |  | ЗТР |  | чел-ч |  |  | 180.9 |  | 1 |  | 1 | 181
[13 empty] | 7314 |  |  |  | 168284
2177 | 5.10-18-2 |  | Наладка систем на проектные расходы воздуха и комплексное опробование в детских садах по проекту И-1194 |  | 1 объект |  |  | 1
|  |  | ЗП | [5 empty] | 2454.21 | 1 |  | 1 | 2454 |  |  | 26.72 | 65576
|  |  | НР от ЗП |  | % |  |  | 75 |  |  |  |  | 1841 |  |  | 70 | 45903
|  |  | СП от ЗП |  | % |  |  | 70 |  |  |  |  | 1718 |  |  | 41 | 26886
|  |  | ЗТР |  | чел-ч |  |  | 148.74 |  | 1 |  | 1 | 149
[13 empty] | 6013 |  |  |  | 138365
2178 | 5.10-18-3 |  | Наладка систем на проектные расходы воздуха и комплексное опробование в детских садах по проекту VI-52 |  | 1 объект |  |  | 1
|  |  | ЗП | [5 empty] | 3040.13 | 1 |  | 1 | 3040 |  |  | 26.72 | 81232
|  |  | НР от ЗП |  | % |  |  | 75 |  |  |  |  | 2280 |  |  | 70 | 56862
|  |  | СП от ЗП |  | % |  |  | 70 |  |  |  |  | 2128 |  |  | 41 | 33305
|  |  | ЗТР |  | чел-ч |  |  | 184.25 |  | 1 |  | 1 | 184
[13 empty] | 7448 |  |  |  | 171399
2179 | 5.10-19-1 |  | Испытания и наладка систем на санитарно-гигиенические требования к воздушной среде в детских садах по проекту И-1158 |  | 1 объект |  |  | 1
|  |  | ЗП | [5 empty] | 7561.63 | 1 |  | 1 | 7562 |  |  | 26.72 | 202047
|  |  | НР от ЗП |  | % |  |  | 75 |  |  |  |  | 5672 |  |  | 70 | 141433
|  |  | СП от ЗП |  | % |  |  | 70 |  |  |  |  | 5293 |  |  | 41 | 82839
|  |  | ЗТР |  | чел-ч |  |  | 458.28 |  | 1 |  | 1 | 458
[13 empty] | 18527 |  |  |  | 426319
2180 | 5.10-19-2 |  | Испытания и наладка систем на санитарно-гигиенические требования к воздушной среде в детских садах по проекту И-1194 |  | 1 объект |  |  | 1
|  |  | ЗП | [5 empty] | 6257.13 | 1 |  | 1 | 6257 |  |  | 26.72 | 167191
|  |  | НР от ЗП |  | % |  |  | 75 |  |  |  |  | 4693 |  |  | 70 | 117034
|  |  | СП от ЗП |  | % |  |  | 70 |  |  |  |  | 4380 |  |  | 41 | 68548
|  |  | ЗТР |  | чел-ч |  |  | 379.22 |  | 1 |  | 1 | 379
[13 empty] | 15330 |  |  |  | 352773
2181 | 5.10-19-3 |  | Испытания и наладка систем на санитарно-гигиенические требования к воздушной среде в детских садах по проекту VI-52 |  | 1 объект |  |  | 1
|  |  | ЗП | [5 empty] | 7130.48 | 1 |  | 1 | 7130 |  |  | 26.72 | 190526
|  |  | НР от ЗП |  | % |  |  | 75 |  |  |  |  | 5348 |  |  | 70 | 133368
|  |  | СП от ЗП |  | % |  |  | 70 |  |  |  |  | 4991 |  |  | 41 | 78116
|  |  | ЗТР |  | чел-ч |  |  | 432.15 |  | 1 |  | 1 | 432
[13 empty] | 17469 |  |  |  | 402010
2182 | 5.10-20-1 |  | Автоматика систем вентиляции в детских садах по проекту И-1158 |  | 1 объект |  |  | 1
|  |  | ЗП | [5 empty] | 5486.8 | 1 |  | 1 | 5487 |  |  | 26.72 | 146607
|  |  | НР от ЗП |  | % |  |  | 75 |  |  |  |  | 4115 |  |  | 70 | 102625
|  |  | СП от ЗП |  | % |  |  | 70 |  |  |  |  | 3841 |  |  | 41 | 60109
|  |  | ЗТР |  | чел-ч |  |  | 344.38 |  | 1 |  | 1 | 344
[13 empty] | 13443 |  |  |  | 309341
2183 | 5.10-20-2 |  | Автоматика систем вентиляции в детских садах по проекту И-1194 |  | 1 объект |  |  | 1
|  |  | ЗП | [5 empty] | 5134.53 | 1 |  | 1 | 5135 |  |  | 26.72 | 137195
|  |  | НР от ЗП |  | % |  |  | 75 |  |  |  |  | 3851 |  |  | 70 | 96037
|  |  | СП от ЗП |  | % |  |  | 70 |  |  |  |  | 3595 |  |  | 41 | 56250
|  |  | ЗТР |  | чел-ч |  |  | 322.27 |  | 1 |  | 1 | 322
[13 empty] | 12581 |  |  |  | 289482
2184 | 5.10-20-3 |  | Автоматика систем вентиляции в детских садах по проекту VI-52 |  | 1 объект |  |  | 1
|  |  | ЗП | [5 empty] | 4664.85 | 1 |  | 1 | 4665 |  |  | 26.72 | 124645
|  |  | НР от ЗП |  | % |  |  | 75 |  |  |  |  | 3499 |  |  | 70 | 87252
|  |  | СП от ЗП |  | % |  |  | 70 |  |  |  |  | 3266 |  |  | 41 | 51104
|  |  | ЗТР |  | чел-ч |  |  | 292.79 |  | 1 |  | 1 | 293
[13 empty] | 11430 |  |  |  | 263001
2185 | 5.10-21-1 |  | Электротехнические устройства систем вентиляции в детских садах по проекту И-1158 |  | 1 объект |  |  | 1
|  |  | ЗП | [5 empty] | 1398.38 | 1 |  | 1 | 1398 |  |  | 26.72 | 37365
|  |  | НР от ЗП |  | % |  |  | 75 |  |  |  |  | 1049 |  |  | 70 | 26156
|  |  | СП от ЗП |  | % |  |  | 70 |  |  |  |  | 979 |  |  | 41 | 15320
|  |  | ЗТР |  | чел-ч |  |  | 87.77 |  | 1 |  | 1 | 88
[13 empty] | 3426 |  |  |  | 78841
2186 | 5.10-21-2 |  | Электротехнические устройства систем вентиляции в детских садах по проекту И-1194 |  | 1 объект |  |  | 1
|  |  | ЗП | [5 empty] | 1302.32 | 1 |  | 1 | 1302 |  |  | 26.72 | 34798
|  |  | НР от ЗП |  | % |  |  | 75 |  |  |  |  | 977 |  |  | 70 | 24359
|  |  | СП от ЗП |  | % |  |  | 70 |  |  |  |  | 911 |  |  | 41 | 14267
|  |  | ЗТР |  | чел-ч |  |  | 81.74 |  | 1 |  | 1 | 82
[13 empty] | 3190 |  |  |  | 73424
2187 | 5.10-21-3 |  | Электротехнические устройства систем вентиляции в детских садах по проекту VI-52 |  | 1 объект |  |  | 1
|  |  | ЗП | [5 empty] | 864.65 | 1 |  | 1 | 865 |  |  | 26.72 | 23103
|  |  | НР от ЗП |  | % |  |  | 75 |  |  |  |  | 649 |  |  | 70 | 16172
|  |  | СП от ЗП |  | % |  |  | 70 |  |  |  |  | 606 |  |  | 41 | 9472
|  |  | ЗТР |  | чел-ч |  |  | 54.27 |  | 1 |  | 1 | 54
[13 empty] | 2120 |  |  |  | 48747
2188 | 5.10-22-1 |  | Электрощитовая, АВР, силовое оборудование, УЗО, электроосвещение, радиофикация в детских садах по проектам И-1158, И-1194 |  | 1 объект |  |  | 1
|  |  | ЗП | [5 empty] | 5271.72 | 1 |  | 1 | 5272 |  |  | 26.72 | 140860
|  |  | НР от ЗП |  | % |  |  | 75 |  |  |  |  | 3954 |  |  | 70 | 98602
|  |  | СП от ЗП |  | % |  |  | 70 |  |  |  |  | 3690 |  |  | 41 | 57753
|  |  | ЗТР |  | чел-ч |  |  | 330.88 |  | 1 |  | 1 | 331
[13 empty] | 12916 |  |  |  | 297215
2189 | 5.10-22-2 |  | Электротехнические устройства систем пожарной сигнализации |  | 1 объект |  |  | 1
|  |  | ЗП | [5 empty] | 5236.67 | 1 |  | 1 | 5237 |  |  | 26.72 | 139924
|  |  | НР от ЗП |  | % |  |  | 75 |  |  |  |  | 3928 |  |  | 70 | 97947
|  |  | СП от ЗП |  | % |  |  | 70 |  |  |  |  | 3666 |  |  | 41 | 57369
|  |  | ЗТР |  | чел-ч |  |  | 328.68 |  | 1 |  | 1 | 329
[13 empty] | 12831 |  |  |  | 295240
2190 | 5.10-23-1 |  | Холодильное оборудование пищеблока детского сада по проекту И-1158 |  | 1 объект |  |  | 1
|  |  | ЗП | [5 empty] | 1885.76 | 1 |  | 1 | 1886 |  |  | 26.72 | 50388
|  |  | НР от ЗП |  | % |  |  | 75 |  |  |  |  | 1415 |  |  | 70 | 35272
|  |  | СП от ЗП |  | % |  |  | 70 |  |  |  |  | 1320 |  |  | 41 | 20659
|  |  | ЗТР |  | чел-ч |  |  | 118.36 |  | 1 |  | 1 | 118
[13 empty] | 4621 |  |  |  | 106319
2191 | 5.10-23-2 |  | Холодильное оборудование пищеблока детского сада по проекту И-1194 |  | 1 объект |  |  | 1
|  |  | ЗП | [5 empty] | 350.51 | 1 |  | 1 | 351 |  |  | 26.72 | 9366
|  |  | НР от ЗП |  | % |  |  | 75 |  |  |  |  | 263 |  |  | 70 | 6556
|  |  | СП от ЗП |  | % |  |  | 70 |  |  |  |  | 246 |  |  | 41 | 3840
|  |  | ЗТР |  | чел-ч |  |  | 22 |  | 1 |  | 1 | 22
[13 empty] | 860 |  |  |  | 19762
2192 | 5.10-23-3 |  | Электротехнические устройства торгово-технологического оборудования пищеблока детского сада по проекту И-1158 |  | 1 объект |  |  | 1
|  |  | ЗП | [5 empty] | 4255.23 | 1 |  | 1 | 4255 |  |  | 26.72 | 113700
|  |  | НР от ЗП |  | % |  |  | 75 |  |  |  |  | 3191 |  |  | 70 | 79590
|  |  | СП от ЗП |  | % |  |  | 70 |  |  |  |  | 2979 |  |  | 41 | 46617
|  |  | ЗТР |  | чел-ч |  |  | 267.08 |  | 1 |  | 1 | 267
[13 empty] | 10425 |  |  |  | 239907
2193 | 5.10-23-4 |  | Электротехнические устройства торгово-технологического оборудования пищеблока детского сада по проекту И-1194 |  | 1 объект |  |  | 1
|  |  | ЗП | [5 empty] | 3869.67 | 1 |  | 1 | 3870 |  |  | 26.72 | 103398
|  |  | НР от ЗП |  | % |  |  | 75 |  |  |  |  | 2903 |  |  | 70 | 72379
|  |  | СП от ЗП |  | % |  |  | 70 |  |  |  |  | 2709 |  |  | 41 | 42393
|  |  | ЗТР |  | чел-ч |  |  | 242.88 |  | 1 |  | 1 | 243
[13 empty] | 9482 |  |  |  | 218170
2194 | 5.10-24-1 |  | Системы приточновытяжной вентиляции предприятий торговли, магазин "Универсам", торговая площадь 10000 м2 (отдельностоящее 2-этажное здание) |  | 1 объект |  |  | 1
|  |  | ЗП | [5 empty] | 17875.94 | 1 |  | 1 | 17876 |  |  | 26.72 | 477645
|  |  | НР от ЗП |  | % |  |  | 75 |  |  |  |  | 13407 |  |  | 70 | 334352
|  |  | СП от ЗП |  | % |  |  | 70 |  |  |  |  | 12513 |  |  | 41 | 195834
|  |  | ЗТР |  | чел-ч |  |  | 1083.39 |  | 1 |  | 1 | 1083
[13 empty] | 43796 |  |  |  | 1007831
2195 | 5.10-24-2 |  | Системы приточновытяжной вентиляции предприятий торговли, магазин продовольственный с тремя холодильными камерами (встроенно-пристроенное 1-этажное здание) |  | 1 объект |  |  | 1
|  |  | ЗП | [5 empty] | 11563.52 | 1 |  | 1 | 11564 |  |  | 26.72 | 308977
|  |  | НР от ЗП |  | % |  |  | 75 |  |  |  |  | 8673 |  |  | 70 | 216284
|  |  | СП от ЗП |  | % |  |  | 70 |  |  |  |  | 8095 |  |  | 41 | 126681
|  |  | ЗТР |  | чел-ч |  |  | 700.82 |  | 1 |  | 1 | 701
[13 empty] | 28332 |  |  |  | 651942
2196 | 5.10-24-3 |  | Системы приточновытяжной вентиляции предприятий торговли, магазин промтоварный (встроенно-пристроенное 1-этажное здание) |  | 1 объект |  |  | 1
|  |  | ЗП | [5 empty] | 10391.7 | 1 |  | 1 | 10392 |  |  | 26.72 | 277666
|  |  | НР от ЗП |  | % |  |  | 75 |  |  |  |  | 7794 |  |  | 70 | 194366
|  |  | СП от ЗП |  | % |  |  | 70 |  |  |  |  | 7274 |  |  | 41 | 113843
|  |  | ЗТР |  | чел-ч |  |  | 629.8 |  | 1 |  | 1 | 630
[13 empty] | 25460 |  |  |  | 585875
2197 | 5.10-24-4 |  | Системы приточновытяжной вентиляции предприятий общественного питания, кафе на 150 мест (отдельно стоящее здание) |  | 1 объект |  |  | 1
|  |  | ЗП | [5 empty] | 12757.47 | 1 |  | 1 | 12757 |  |  | 26.72 | 340880
|  |  | НР от ЗП |  | % |  |  | 75 |  |  |  |  | 9568 |  |  | 70 | 238616
|  |  | СП от ЗП |  | % |  |  | 70 |  |  |  |  | 8930 |  |  | 41 | 139761
|  |  | ЗТР |  | чел-ч |  |  | 773.18 |  | 1 |  | 1 | 773
[13 empty] | 31255 |  |  |  | 719257
2198 | 5.10-24-5 |  | Системы приточновытяжной вентиляции предприятий бытового обслуживания, аптека (отдельно стоящее 2-этажное здание) |  | 1 объект |  |  | 1
|  |  | ЗП | [5 empty] | 12680.09 | 1 |  | 1 | 12680 |  |  | 26.72 | 338812
|  |  | НР от ЗП |  | % |  |  | 75 |  |  |  |  | 9510 |  |  | 70 | 237168
|  |  | СП от ЗП |  | % |  |  | 70 |  |  |  |  | 8876 |  |  | 41 | 138913
|  |  | ЗТР |  | чел-ч |  |  | 768.49 |  | 1 |  | 1 | 768
[13 empty] | 31066 |  |  |  | 714893
2199 | 5.10-24-6 |  | Системы приточновытяжной вентиляции предприятий бытового обслуживания, комбинат бытового обслуживания населения, 2-этажное отдельно стоящее здание |  | 1 объект |  |  | 1
|  |  | ЗП | [5 empty] | 16239.8 | 1 |  | 1 | 16240 |  |  | 26.72 | 433927
|  |  | НР от ЗП |  | % |  |  | 75 |  |  |  |  | 12180 |  |  | 70 | 303749
|  |  | СП от ЗП |  | % |  |  | 70 |  |  |  |  | 11368 |  |  | 41 | 177910
|  |  | ЗТР |  | чел-ч |  |  | 984.23 |  | 1 |  | 1 | 984
[13 empty] | 39788 |  |  |  | 915586
2200 | 5.10-24-7 |  | Системы приточновытяжной вентиляции предприятий бытового обслуживания, комбинат бытового обслуживания населения, 1 -этажное здание-обстройка однозонного ЦТП |  | 1 объект |  |  | 1
|  |  | ЗП | [5 empty] | 10944.45 | 1 |  | 1 | 10944 |  |  | 26.72 | 292436
|  |  | НР от ЗП |  | % |  |  | 75 |  |  |  |  | 8208 |  |  | 70 | 204705
|  |  | СП от ЗП |  | % |  |  | 70 |  |  |  |  | 7661 |  |  | 41 | 119899
|  |  | ЗТР |  | чел-ч |  |  | 663.3 |  | 1 |  | 1 | 663
[13 empty] | 26813 |  |  |  | 617040
2201 | 5.10-24-8 |  | Системы приточновытяжной вентиляции предприятий бытового обслуживания, комбинат бытового обслуживания населения, 2-этажное здание-обстройка двухзонного ЦТП |  | 1 объект |  |  | 1
|  |  | ЗП | [5 empty] | 19014.6 | 1 |  | 1 | 19015 |  |  | 26.72 | 508070
|  |  | НР от ЗП |  | % |  |  | 75 |  |  |  |  | 14261 |  |  | 70 | 355649
|  |  | СП от ЗП |  | % |  |  | 70 |  |  |  |  | 13311 |  |  | 41 | 208309
|  |  | ЗТР |  | чел-ч |  |  | 1152.4 |  | 1 |  | 1 | 1152
[13 empty] | 46587 |  |  |  | 1072028
2202 | 5.10-24-9 |  | Блок РЭУ, диспетчерской и ремонтных мастерских (1-этажное здание-обстройка однозонного ЦТП) |  | 1 объект |  |  | 1
|  |  | ЗП | [5 empty] | 7981.71 | 1 |  | 1 | 7982 |  |  | 26.72 | 213271
|  |  | НР от ЗП |  | % |  |  | 75 |  |  |  |  | 5987 |  |  | 70 | 149290
|  |  | СП от ЗП |  | % |  |  | 70 |  |  |  |  | 5587 |  |  | 41 | 87441
|  |  | ЗТР |  | чел-ч |  |  | 483.74 |  | 1 |  | 1 | 484
[13 empty] | 19556 |  |  |  | 450002
2203 | 5.10-25-1 |  | Электрощитовая, АВР, силовое оборудование, электроосвещение, радиофикация отдельно стоящих, встроенно-пристроенных зданий и нежилых помещений в жилых домах (магазины: "Универмаг", "Универсам", промтоварные, продовольственные, хозяйственные, сберкассы, отделения милиции, помещения для социального обслуживания населения, ателье, комбинаты бытового обслуживания - обстройка ЦТП) |  | 1000 м3 объема здания или помещения |  |  | 1
|  |  | ЗП | [5 empty] | 406.59 | 1 |  | 1 | 407 |  |  | 26.72 | 10864
|  |  | НР от ЗП |  | % |  |  | 75 |  |  |  |  | 305 |  |  | 70 | 7605
|  |  | СП от ЗП |  | % |  |  | 70 |  |  |  |  | 285 |  |  | 41 | 4454
|  |  | ЗТР |  | чел-ч |  |  | 25.52 |  | 1 |  | 1 | 26
[13 empty] | 997 |  |  |  | 22923
2204 | 5.10-25-2 |  | Электротехнические устройства систем пожарной и охранной сигнализации: встроенно-пристроенные здания и нежилые помещения, магазины промтоварные и ателье |  | 1000 м3 объема здания или помещения |  |  | 1
|  |  | ЗП | [5 empty] | 1472.15 | 1 |  | 1 | 1472 |  |  | 26.72 | 39336
|  |  | НР от ЗП |  | % |  |  | 75 |  |  |  |  | 1104 |  |  | 70 | 27535
|  |  | СП от ЗП |  | % |  |  | 70 |  |  |  |  | 1030 |  |  | 41 | 16128
|  |  | ЗТР |  | чел-ч |  |  | 92.4 |  | 1 |  | 1 | 92
[13 empty] | 3606 |  |  |  | 82999
2205 | 5.10-25-3 |  | Электротехнические устройства систем пожарной и охранной сигнализации: встроенно-пристроенные здания и нежилые помещения, сберкассы |  | 1000 м3 объема здания или помещения |  |  | 1
|  |  | ЗП | [5 empty] | 1626.38 | 1 |  | 1 | 1626 |  |  | 26.72 | 43457
|  |  | НР от ЗП |  | % |  |  | 75 |  |  |  |  | 1220 |  |  | 70 | 30420
|  |  | СП от ЗП |  | % |  |  | 70 |  |  |  |  | 1138 |  |  | 41 | 17817
|  |  | ЗТР |  | чел-ч |  |  | 102.08 |  | 1 |  | 1 | 102
[13 empty] | 3984 |  |  |  | 91694
2206 | 5.10-25-4 |  | Электротехнические устройства систем пожарной и охранной сигнализации: встроенно-пристроенные здания и нежилые помещения, помещения для социального обслуживания населения |  | 1000 м3 объема здания или помещения |  |  | 1
|  |  | ЗП | [5 empty] | 904.32 | 1 |  | 1 | 904 |  |  | 26.72 | 24163
|  |  | НР от ЗП |  | % |  |  | 75 |  |  |  |  | 678 |  |  | 70 | 16914
|  |  | СП от ЗП |  | % |  |  | 70 |  |  |  |  | 633 |  |  | 41 | 9907
|  |  | ЗТР |  | чел-ч |  |  | 56.76 |  | 1 |  | 1 | 57
[13 empty] | 2215 |  |  |  | 50984
2207 | 5.10-26-1 |  | Оборудование узла учета тепловой энергии без диспетчеризации |  | 1 комплект |  |  | 1
|  |  | ЗП | [5 empty] | 5557.56 | 1 |  | 1 | 5558 |  |  | 26.72 | 148498
|  |  | НР от ЗП |  | % |  |  | 75 |  |  |  |  | 4169 |  |  | 70 | 103949
|  |  | СП от ЗП |  | % |  |  | 70 |  |  |  |  | 3891 |  |  | 41 | 60884
|  |  | ЗТР |  | чел-ч |  |  | 290 |  | 1 |  | 1 | 290
[13 empty] | 13618 |  |  |  | 313331
2208 | 5.10-26-2 |  | Оборудование узла учета тепловой энергии с диспетчеризацией |  | 1 комплект |  |  | 1
|  |  | ЗП | [5 empty] | 7020.6 | 1 |  | 1 | 7021 |  |  | 26.72 | 187590
|  |  | НР от ЗП |  | % |  |  | 75 |  |  |  |  | 5266 |  |  | 70 | 131313
|  |  | СП от ЗП |  | % |  |  | 70 |  |  |  |  | 4915 |  |  | 41 | 76912
|  |  | ЗТР |  | чел-ч |  |  | 362 |  | 1 |  | 1 | 362
[13 empty] | 17202 |  |  |  | 395815
2209 | 5.10-27-1 |  | Теплотехническое оборудование ЦТП с водоснабжением однозонным, количество блоков 6 |  | 1 объект |  |  | 1
|  |  | ЗП | [5 empty] | 16623.07 | 1 |  | 1 | 16623 |  |  | 26.72 | 444168
|  |  | НР от ЗП |  | % |  |  | 75 |  |  |  |  | 12467 |  |  | 70 | 310918
|  |  | СП от ЗП |  | % |  |  | 70 |  |  |  |  | 11636 |  |  | 41 | 182109
|  |  | ЗТР |  | чел-ч |  |  | 1043.35 |  | 1 |  | 1 | 1043
[13 empty] | 40726 |  |  |  | 937195
2210 | 5.10-27-2 |  | Теплотехническое оборудование ЦТП с водоснабжением двузонным, количество блоков 8 |  | 1 объект |  |  | 1
|  |  | ЗП | [5 empty] | 20802.93 | 1 |  | 1 | 20803 |  |  | 26.72 | 555854
|  |  | НР от ЗП |  | % |  |  | 75 |  |  |  |  | 15602 |  |  | 70 | 389098
|  |  | СП от ЗП |  | % |  |  | 70 |  |  |  |  | 14562 |  |  | 41 | 227900
|  |  | ЗТР |  | чел-ч |  |  | 1305.7 |  | 1 |  | 1 | 1306
[13 empty] | 50967 |  |  |  | 1172852
2211 | 5.10-27-3 |  | Теплотехническое оборудование ЦТП, при увеличении количества блоков добавлять к позиции 5.10-27-1 |  | 1 блок |  |  | 1
|  |  | ЗП | [5 empty] | 2760.29 | 1 |  | 1 | 2760 |  |  | 26.72 | 73755
|  |  | НР от ЗП |  | % |  |  | 75 |  |  |  |  | 2070 |  |  | 70 | 51629
|  |  | СП от ЗП |  | % |  |  | 70 |  |  |  |  | 1932 |  |  | 41 | 30240
|  |  | ЗТР |  | чел-ч |  |  | 173.25 |  | 1 |  | 1 | 173
[13 empty] | 6762 |  |  |  | 155624
2212 | 5.10-27-4 |  | Теплотехническое оборудование ЦТП, при увеличении количества блоков добавлять к позиции 5.10-27-2 |  | 1 блок |  |  | 1
|  |  | ЗП | [5 empty] | 2602.56 | 1 |  | 1 | 2603 |  |  | 26.72 | 69540
|  |  | НР от ЗП |  | % |  |  | 75 |  |  |  |  | 1952 |  |  | 70 | 48678
|  |  | СП от ЗП |  | % |  |  | 70 |  |  |  |  | 1822 |  |  | 41 | 28511
|  |  | ЗТР |  | чел-ч |  |  | 163.35 |  | 1 |  | 1 | 163
[13 empty] | 6377 |  |  |  | 146729
2213 | 5.10-27-5 |  | Электротехнические устройства и автоматика (без узла учета тепловой энергии и теплоносителя) для работы в автоматическом режиме ЦТП с водоснабжением однозонным, количество электрозадвижек - 7 |  | 1 объект |  |  | 1
|  |  | ЗП | [5 empty] | 31325.33 | 1 |  | 1 | 31325 |  |  | 26.72 | 837013
|  |  | НР от ЗП |  | % |  |  | 75 |  |  |  |  | 23494 |  |  | 70 | 585909
|  |  | СП от ЗП |  | % |  |  | 70 |  |  |  |  | 21928 |  |  | 41 | 343175
|  |  | ЗТР |  | чел-ч |  |  | 1966.14 |  | 1 |  | 1 | 1966
[13 empty] | 76747 |  |  |  | 1766097
2214 | 5.10-27-6 |  | Электротехнические устройства и автоматика (без узла учета тепловой энергии и теплоносителя) для работы в автоматическом режиме ЦТП с водоснабжением двухзонным, количество электрозадвижек - 10 |  | 1 объект |  |  | 1
|  |  | ЗП | [5 empty] | 40599.9 | 1 |  | 1 | 40600 |  |  | 26.72 | 1084829
|  |  | НР от ЗП |  | % |  |  | 75 |  |  |  |  | 30450 |  |  | 70 | 759380
|  |  | СП от ЗП |  | % |  |  | 70 |  |  |  |  | 28420 |  |  | 41 | 444780
|  |  | ЗТР |  | чел-ч |  |  | 2548.26 |  | 1 |  | 1 | 2548
[13 empty] | 99470 |  |  |  | 2288989
2215 | 5.10-27-7 |  | Электротехнические устройства, при изменении количества электрозадвижек уменьшать или добавлять (к позициям 5.10-27-5, 5.10-27-6) |  | 1 задвижка |  |  | 1
|  |  | ЗП | [5 empty] | 70.98 | 1 |  | 1 | 71 |  |  | 26.72 | 1897
|  |  | НР от ЗП |  | % |  |  | 75 |  |  |  |  | 53 |  |  | 70 | 1328
|  |  | СП от ЗП |  | % |  |  | 70 |  |  |  |  | 50 |  |  | 41 | 778
|  |  | ЗТР |  | чел-ч |  |  | 4.46 |  | 1 |  | 1 | 4
[13 empty] | 174 |  |  |  | 4003
2216 | 5.10-28-1 |  | Пульт системы централизованного (диспетчерского) управления участками, входящими в общий технологический комплекс, количество управляемых участков - до 20 |  | 1 система |  |  | 1
|  |  | ЗП | [5 empty] | 10579.11 | 1 |  | 1 | 10579 |  |  | 26.72 | 282674
|  |  | НР от ЗП |  | % |  |  | 75 |  |  |  |  | 7934 |  |  | 70 | 197872
|  |  | СП от ЗП |  | % |  |  | 70 |  |  |  |  | 7405 |  |  | 41 | 115896
|  |  | ЗТР |  | чел-ч |  |  | 664 |  | 1 |  | 1 | 664
[13 empty] | 25918 |  |  |  | 596442
2217 | 5.10-28-2 |  | Пульт -приставка системы централизованного (диспетчерского) управления 10-ю участниками (добавлять к позиции 5.10-28-1) |  | 1 система |  |  | 1
|  |  | ЗП | [5 empty] | 7121.78 | 1 |  | 1 | 7122 |  |  | 26.72 | 190294
|  |  | НР от ЗП |  | % |  |  | 75 |  |  |  |  | 5342 |  |  | 70 | 133206
|  |  | СП от ЗП |  | % |  |  | 70 |  |  |  |  | 4985 |  |  | 41 | 78021
|  |  | ЗТР |  | чел-ч |  |  | 447 |  | 1 |  | 1 | 447
[13 empty] | 17449 |  |  |  | 401521
2218 | 5.10-29-1 |  | Элементы системы ОДС в секции жилого дома без электрощитовой |  | 1 секция |  |  | 1
|  |  | ЗП | [5 empty] | 286.78 | 1 |  | 1 | 287 |  |  | 26.72 | 7663
|  |  | НР от ЗП |  | % |  |  | 75 |  |  |  |  | 215 |  |  | 70 | 5364
|  |  | СП от ЗП |  | % |  |  | 70 |  |  |  |  | 201 |  |  | 41 | 3142
|  |  | ЗТР |  | чел-ч |  |  | 18 |  | 1 |  | 1 | 18
[13 empty] | 703 |  |  |  | 16169
2219 | 5.10-29-2 |  | Элементы системы ОДС в секции жилого дома с электрощитовой |  | 1 секция |  |  | 1
|  |  | ЗП | [5 empty] | 525.77 | 1 |  | 1 | 526 |  |  | 26.72 | 14049
|  |  | НР от ЗП |  | % |  |  | 75 |  |  |  |  | 395 |  |  | 70 | 9834
|  |  | СП от ЗП |  | % |  |  | 70 |  |  |  |  | 368 |  |  | 41 | 5760
|  |  | ЗТР |  | чел-ч |  |  | 33 |  | 1 |  | 1 | 33
[13 empty] | 1289 |  |  |  | 29643
2220 | 5.10-30-1 |  | Элементы системы ОДС, кодовый замок в секции жилого дома |  | 1 кодовый замок |  |  | 1
|  |  | ЗП | [5 empty] | 334.58 | 1 |  | 1 | 335 |  |  | 26.72 | 8940
|  |  | НР от ЗП |  | % |  |  | 75 |  |  |  |  | 251 |  |  | 70 | 6258
|  |  | СП от ЗП |  | % |  |  | 70 |  |  |  |  | 235 |  |  | 41 | 3665
|  |  | ЗТР |  | чел-ч |  |  | 21 |  | 1 |  | 1 | 21
[13 empty] | 821 |  |  |  | 18863
2221 | 5.10-31-1 |  | Элементы системы ОДС в ЦТП |  | 1 ЦТП |  |  | 1
|  |  | ЗП | [5 empty] | 748.82 | 1 |  | 1 | 749 |  |  | 26.72 | 20008
|  |  | НР от ЗП |  | % |  |  | 75 |  |  |  |  | 562 |  |  | 70 | 14006
|  |  | СП от ЗП |  | % |  |  | 70 |  |  |  |  | 524 |  |  | 41 | 8203
|  |  | ЗТР |  | чел-ч |  |  | 47 |  | 1 |  | 1 | 47
[13 empty] | 1835 |  |  |  | 42217
2222 | 5.10-32-1 |  | Распределительный пункт (РП) на 22 камеры (ячейки) |  | 1 объект |  |  | 1
|  |  | ЗП | [5 empty] | 21381.28 | 1 |  | 1 | 21381 |  |  | 26.72 | 571308
|  |  | НР от ЗП |  | % |  |  | 75 |  |  |  |  | 16036 |  |  | 70 | 399916
|  |  | СП от ЗП |  | % |  |  | 70 |  |  |  |  | 14967 |  |  | 41 | 234236
|  |  | ЗТР |  | чел-ч |  |  | 1342 |  | 1 |  | 1 | 1342
[13 empty] | 52384 |  |  |  | 1205460
2223 | 5.10-32-2 |  | Распределительный пункт на 22 камеры (ячейки), совмещенный с трансформаторной подстанцией двухтрансформаторной мощностью 2х630 кВА или 2х1000 кВА (РТП) |  | 1 объект |  |  | 1
|  |  | ЗП | [5 empty] | 23247.76 | 1 |  | 1 | 23248 |  |  | 26.72 | 621180
|  |  | НР от ЗП |  | % |  |  | 75 |  |  |  |  | 17436 |  |  | 70 | 434826
|  |  | СП от ЗП |  | % |  |  | 70 |  |  |  |  | 16274 |  |  | 41 | 254684
|  |  | ЗТР |  | чел-ч |  |  | 1459.15 |  | 1 |  | 1 | 1459
[13 empty] | 56958 |  |  |  | 1310690
2224 | 5.10-32-3 |  | Блочная комплектная трансформаторная подстанция (БКТПу) двухтрансформаторная мощностью 2х630 кВА |  | 1 объект |  |  | 1
|  |  | ЗП | [5 empty] | 7233.31 | 1 |  | 1 | 7233 |  |  | 26.72 | 193274
|  |  | НР от ЗП |  | % |  |  | 75 |  |  |  |  | 5425 |  |  | 70 | 135292
|  |  | СП от ЗП |  | % |  |  | 70 |  |  |  |  | 5063 |  |  | 41 | 79242
|  |  | ЗТР |  | чел-ч |  |  | 454 |  | 1 |  | 1 | 454
[13 empty] | 17721 |  |  |  | 407808
2225 | 5.10-33-1 |  | Камера (ячейка) в РП или РТП |  | 1 камера |  |  | 1
|  |  | ЗП | [5 empty] | 1768.5 | 1 |  | 1 | 1769 |  |  | 26.72 | 47254
|  |  | НР от ЗП |  | % |  |  | 75 |  |  |  |  | 1327 |  |  | 70 | 33078
|  |  | СП от ЗП |  | % |  |  | 70 |  |  |  |  | 1238 |  |  | 41 | 19374
|  |  | ЗТР |  | чел-ч |  |  | 111 |  | 1 |  | 1 | 111
[13 empty] | 4334 |  |  |  | 99706
2226 | 5.10-34-1 |  | Блок (пристройка) Мосгорсвета к БКТПу двухтрансформаторной мощностью 2х630 кВА |  | 1 блок |  |  | 1
|  |  | ЗП | [5 empty] | 876.28 | 1 |  | 1 | 876 |  |  | 26.72 | 23414
|  |  | НР от ЗП |  | % |  |  | 75 |  |  |  |  | 657 |  |  | 70 | 16390
|  |  | СП от ЗП |  | % |  |  | 70 |  |  |  |  | 613 |  |  | 41 | 9600
|  |  | ЗТР |  | чел-ч |  |  | 55 |  | 1 |  | 1 | 55
[13 empty] | 2146 |  |  |  | 49404
2227 | 5.10-35-1 |  | Кабельные линии высокого или низкого напряжения |  | 1 линия кабеля (3 испытания 1-го образца) |  |  | 1
|  |  | ЗП | [5 empty] | 1035.61 | 1 |  | 1 | 1036 |  |  | 26.72 | 27671
|  |  | НР от ЗП |  | % |  |  | 75 |  |  |  |  | 777 |  |  | 70 | 19370
|  |  | СП от ЗП |  | % |  |  | 70 |  |  |  |  | 725 |  |  | 41 | 11345
|  |  | ЗТР |  | чел-ч |  |  | 65 |  | 1 |  | 1 | 65
[13 empty] | 2538 |  |  |  | 58386
2228 | 5.10-35-2 |  | Кабельные линии в питающих центрах |  | 1 линия кабеля (3 испытания 1-го образца) |  |  | 1
|  |  | ЗП | [5 empty] | 1147.13 | 1 |  | 1 | 1147 |  |  | 26.72 | 30651
|  |  | НР от ЗП |  | % |  |  | 75 |  |  |  |  | 860 |  |  | 70 | 21456
|  |  | СП от ЗП |  | % |  |  | 70 |  |  |  |  | 803 |  |  | 41 | 12567
|  |  | ЗТР |  | чел-ч |  |  | 72 |  | 1 |  | 1 | 72
[13 empty] | 2810 |  |  |  | 64674
2229 | 5.10-35-3 |  | Испытание образцов кабелей напряжением 6-10 кВ, отечественного и импортного производства |  | 1 линия кабеля (3 испытания 1-го образца) |  |  | 1
|  |  | ЗП | [5 empty] | 685.09 | 1 |  | 1 | 685 |  |  | 26.72 | 18306
|  |  | НР от ЗП |  | % |  |  | 75 |  |  |  |  | 514 |  |  | 70 | 12814
|  |  | СП от ЗП |  | % |  |  | 70 |  |  |  |  | 480 |  |  | 41 | 7505
|  |  | ЗТР |  | чел-ч |  |  | 43 |  | 1 |  | 1 | 43
[13 empty] | 1679 |  |  |  | 38625
2230 | 5.10-36-1 |  | Установки наружного освещения |  | 1 опора |  |  | 1
|  |  | ЗП | [5 empty] | 127.46 | 1 |  | 1 | 127 |  |  | 26.72 | 3406
|  |  | НР от ЗП |  | % |  |  | 75 |  |  |  |  | 95 |  |  | 70 | 2384
|  |  | СП от ЗП |  | % |  |  | 70 |  |  |  |  | 89 |  |  | 41 | 1396
|  |  | ЗТР |  | чел-ч |  |  | 8 |  | 1 |  | 1 | 8
[13 empty] | 311 |  |  |  | 7186
2231 | 5.10-44-1 |  | Кабельные линии, испытание оболочек из сшитого полиэтилена каждой строительной длины силовых кабелей на напряжение 10 кВ |  | 1 испытание |  |  | 1
|  |  | ЗП | [5 empty] | 129.76 | 1 |  | 1 | 130 |  |  | 26.72 | 3467
|  |  | НР от ЗП |  | % |  |  | 75 |  |  |  |  | 98 |  |  | 70 | 2427
|  |  | СП от ЗП |  | % |  |  | 70 |  |  |  |  | 91 |  |  | 41 | 1421
|  |  | ЗТР |  | чел-ч |  |  | 9.21 |  | 1 |  | 1 | 9
[13 empty] | 319 |  |  |  | 7315
2232 | 5.10-37-1 |  | Электроналадочные работы технических средств АСУЭ в жилом доме с количеством электронных однофазных двухтарифных (двухшкальных) счетчиков электроэнергии -128 шт. |  | 1 дом |  |  | 1
|  |  | ЗП | [5 empty] | 5863.12 | 1 |  | 1 | 5863 |  |  | 26.72 | 156663
|  |  | НР от ЗП |  | % |  |  | 75 |  |  |  |  | 4397 |  |  | 70 | 109664
|  |  | СП от ЗП |  | % |  |  | 70 |  |  |  |  | 4104 |  |  | 41 | 64232
|  |  | ЗТР |  | чел-ч |  |  | 368 |  | 1 |  | 1 | 368
[13 empty] | 14364 |  |  |  | 330559
2233 | 5.10-37-2 |  | При изменении количества электронных двухтарифных счетчиков уменьшать или добавлять (к позиции 5.10-37-1) |  | 1 счетчик |  |  | 1
|  |  | ЗП | [5 empty] | 25.49 | 1 |  | 1 | 25 |  |  | 26.72 | 681
|  |  | НР от ЗП |  | % |  |  | 75 |  |  |  |  | 19 |  |  | 70 | 477
|  |  | СП от ЗП |  | % |  |  | 70 |  |  |  |  | 18 |  |  | 41 | 279
|  |  | ЗТР |  | чел-ч |  |  | 1.6 |  | 1 |  | 1 | 2
[13 empty] | 62 |  |  |  | 1437
2234 | 5.10-38-1 |  | Совместная комплексная наладка технических средств (шкафа АСУЭ) со средствами вычислительной техники по проводной связи |  | 1 шкаф |  |  | 1
|  |  | ЗП | [5 empty] | 5656 | 1 |  | 1 | 5656 |  |  | 26.72 | 151128
|  |  | НР от ЗП |  | % |  |  | 75 |  |  |  |  | 4242 |  |  | 70 | 105790
|  |  | СП от ЗП |  | % |  |  | 70 |  |  |  |  | 3959 |  |  | 41 | 61962
|  |  | ЗТР |  | чел-ч |  |  | 355 |  | 1 |  | 1 | 355
[13 empty] | 13857 |  |  |  | 318880
2235 | 5.10-38-2 |  | Совместная комплексная наладка двух территориально удаленных ЭВМ с комплектом аппаратуры передачи данных по каналу радиосвязи |  | 1 комплекс |  |  | 1
|  |  | ЗП | [5 empty] | 14307.3 | 1 |  | 1 | 14307 |  |  | 26.72 | 382291
|  |  | НР от ЗП |  | % |  |  | 75 |  |  |  |  | 10730 |  |  | 70 | 267604
|  |  | СП от ЗП |  | % |  |  | 70 |  |  |  |  | 10015 |  |  | 41 | 156739
|  |  | ЗТР |  | чел-ч |  |  | 898 |  | 1 |  | 1 | 898
[13 empty] | 35052 |  |  |  | 806634
2236 | 5.10-39-1 |  | Интегральная автоматизированная система управления энергоснабжением (ИАСУЭ) для жилого дома на 250 квартир |  | 1 система |  |  | 1
|  |  | ЗП | [5 empty] | 78355.54 | 1 |  | 1 | 78356 |  |  | 26.72 | 2093660
|  |  | НР от ЗП |  | % |  |  | 75 |  |  |  |  | 58767 |  |  | 70 | 1465562
|  |  | СП от ЗП |  | % |  |  | 70 |  |  |  |  | 54849 |  |  | 41 | 858401
|  |  | ЗТР |  | чел-ч |  |  | 4918 |  | 1 |  | 1 | 4918
[13 empty] | 191972 |  |  |  | 4417623
2237 | 5.10-39-2 |  | При изменении количества микроконтроллеров уменьшать или добавлять (к позиции 5.10-39-1) |  | 1 микроконтроллер |  |  | 1
|  |  | ЗП | [5 empty] | 86.03 | 1 |  | 1 | 86 |  |  | 26.72 | 2299
|  |  | НР от ЗП |  | % |  |  | 75 |  |  |  |  | 65 |  |  | 70 | 1609
|  |  | СП от ЗП |  | % |  |  | 70 |  |  |  |  | 60 |  |  | 41 | 943
|  |  | ЗТР |  | чел-ч |  |  | 5.4 |  | 1 |  | 1 | 5
[13 empty] | 211 |  |  |  | 4851
2238 | 5.10-39-3 |  | При изменении количества источников питания добавлять (к позиции 5.10-39-1) |  | 1 источник питания |  |  | 1
|  |  | ЗП | [5 empty] | 28.68 | 1 |  | 1 | 29 |  |  | 26.72 | 766
|  |  | НР от ЗП |  | % |  |  | 75 |  |  |  |  | 22 |  |  | 70 | 536
|  |  | СП от ЗП |  | % |  |  | 70 |  |  |  |  | 20 |  |  | 41 | 314
|  |  | ЗТР |  | чел-ч |  |  | 1.8 |  | 1 |  | 1 | 2
[13 empty] | 71 |  |  |  | 1616
2239 | 5.10-39-4 |  | При изменении количества счетчиков, датчиков, расходомеров, сигналов МЧС уменьшать или добавлять (к позиции 5.10-39-1) |  | 1 счетчик, датчик |  |  | 1
|  |  | ЗП | [5 empty] | 22.31 | 1 |  | 1 | 22 |  |  | 26.72 | 596
|  |  | НР от ЗП |  | % |  |  | 75 |  |  |  |  | 17 |  |  | 70 | 417
|  |  | СП от ЗП |  | % |  |  | 70 |  |  |  |  | 15 |  |  | 41 | 244
|  |  | ЗТР |  | чел-ч |  |  | 1.4 |  | 1 |  | 1 | 1
[13 empty] | 54 |  |  |  | 1257
2240 | 5.10-40-1 |  | Электротехнические устройства АТС на 30-40 тысяч номеров, электрощитовая, АВР, силовое оборудование, УЗО, электроосвещение, радиофикация |  | 1 объект |  |  | 1
|  |  | ЗП | [5 empty] | 28088.82 | 1 |  | 1 | 28089 |  |  | 26.72 | 750533
|  |  | НР от ЗП |  | % |  |  | 75 |  |  |  |  | 21067 |  |  | 70 | 525373
|  |  | СП от ЗП |  | % |  |  | 70 |  |  |  |  | 19662 |  |  | 41 | 307719
|  |  | ЗТР |  | чел-ч |  |  | 1763 |  | 1 |  | 1 | 1763
[13 empty] | 68818 |  |  |  | 1583625
2241 | 5.10-40-2 |  | Электротехнические устройства АТС на 30-40 тысяч номеров, электротехнические устройства охранно-пожарной сигнализации |  | 1 объект |  |  | 1
|  |  | ЗП | [5 empty] | 26368.12 | 1 |  | 1 | 26368 |  |  | 26.72 | 704556
|  |  | НР от ЗП |  | % |  |  | 75 |  |  |  |  | 19776 |  |  | 70 | 493189
|  |  | СП от ЗП |  | % |  |  | 70 |  |  |  |  | 18458 |  |  | 41 | 288868
|  |  | ЗТР |  | чел-ч |  |  | 1655 |  | 1 |  | 1 | 1655
[13 empty] | 64602 |  |  |  | 1486613
2242 | 5.10-41-1 |  | Электрощитовая, АВР, силовое оборудование, УЗО, электроосвещение, радиофикация поликлиник по типовому проекту, VII-80, детских, на 320 посещений в смену |  | 1 объект |  |  | 1
|  |  | ЗП | [5 empty] | 28614.59 | 1 |  | 1 | 28615 |  |  | 26.72 | 764582
|  |  | НР от ЗП |  | % |  |  | 75 |  |  |  |  | 21461 |  |  | 70 | 535207
|  |  | СП от ЗП |  | % |  |  | 70 |  |  |  |  | 20031 |  |  | 41 | 313479
|  |  | ЗТР |  | чел-ч |  |  | 1796 |  | 1 |  | 1 | 1796
[13 empty] | 70107 |  |  |  | 1613268
2243 | 5.10-41-2 |  | Электрощитовая, АВР, силовое оборудование, УЗО, электроосвещение, радиофикация поликлиник по типовому проекту, VII-79, взрослых, на 750 посещений в смену |  | 1 объект |  |  | 1
|  |  | ЗП | [5 empty] | 31609.88 | 1 |  | 1 | 31610 |  |  | 26.72 | 844616
|  |  | НР от ЗП |  | % |  |  | 75 |  |  |  |  | 23708 |  |  | 70 | 591231
|  |  | СП от ЗП |  | % |  |  | 70 |  |  |  |  | 22127 |  |  | 41 | 346293
|  |  | ЗТР |  | чел-ч |  |  | 1984 |  | 1 |  | 1 | 1984
[13 empty] | 77445 |  |  |  | 1782140
2244 | 5.10-41-3 |  | Электрощитовая, АВР, силовое оборудование, УЗО, электроосвещение, радиофикация поликлиник по другим типовым проектам поликлиник детских и взрослых |  | 1000 м3 объема здания |  |  | 1
|  |  | ЗП | [5 empty] | 1067.47 | 1 |  | 1 | 1067 |  |  | 26.72 | 28523
|  |  | НР от ЗП |  | % |  |  | 75 |  |  |  |  | 800 |  |  | 70 | 19966
|  |  | СП от ЗП |  | % |  |  | 70 |  |  |  |  | 747 |  |  | 41 | 11694
|  |  | ЗТР |  | чел-ч |  |  | 67 |  | 1 |  | 1 | 67
[13 empty] | 2614 |  |  |  | 60183
2245 | 5.10-41-4 |  | Электрощитовая, АВР, силовое оборудование, УЗО, электроосвещение, радиофикация поликлиник по типовому проекту, стоматологических на 335 посещений в смену |  | 1 объект |  |  | 1
|  |  | ЗП | [5 empty] | 28869.51 | 1 |  | 1 | 28870 |  |  | 26.72 | 771393
|  |  | НР от ЗП |  | % |  |  | 75 |  |  |  |  | 21653 |  |  | 70 | 539975
|  |  | СП от ЗП |  | % |  |  | 70 |  |  |  |  | 20209 |  |  | 41 | 316271
|  |  | ЗТР |  | чел-ч |  |  | 1812 |  | 1 |  | 1 | 1812
[13 empty] | 70732 |  |  |  | 1627639
2246 | 5.10-42-1 |  | Электротехнические устройства охранно-пожарной сигнализации поликлиник по типовому проекту, VII-80, детских, на 320 посещений в смену |  | 1 объект |  |  | 1
|  |  | ЗП | [5 empty] | 59013.61 | 1 |  | 1 | 59014 |  |  | 26.72 | 1576844
|  |  | НР от ЗП |  | % |  |  | 75 |  |  |  |  | 44261 |  |  | 70 | 1103791
|  |  | СП от ЗП |  | % |  |  | 70 |  |  |  |  | 41310 |  |  | 41 | 646506
|  |  | ЗТР |  | чел-ч |  |  | 3704 |  | 1 |  | 1 | 3704
[13 empty] | 144585 |  |  |  | 3327141
2247 | 5.10-42-2 |  | Электротехнические устройства охранно-пожарной сигнализации поликлиник по типовому проекту, VII-79, взрослых, на 750 посещений в смену |  | 1 объект |  |  | 1
|  |  | ЗП | [5 empty] | 71536.48 | 1 |  | 1 | 71536 |  |  | 26.72 | 1911455
|  |  | НР от ЗП |  | % |  |  | 75 |  |  |  |  | 53652 |  |  | 70 | 1338019
|  |  | СП от ЗП |  | % |  |  | 70 |  |  |  |  | 50075 |  |  | 41 | 783697
|  |  | ЗТР |  | чел-ч |  |  | 4490 |  | 1 |  | 1 | 4490
[13 empty] | 175263 |  |  |  | 4033171
2248 | 5.10-42-3 |  | Электротехнические устройства охранно-пожарной сигнализации поликлиник по другим типовым проектам поликлиник детских и взрослых |  | 1000 м3 объема здания |  |  | 1
|  |  | ЗП | [5 empty] | 2294.27 | 1 |  | 1 | 2294 |  |  | 26.72 | 61303
|  |  | НР от ЗП |  | % |  |  | 75 |  |  |  |  | 1721 |  |  | 70 | 42912
|  |  | СП от ЗП |  | % |  |  | 70 |  |  |  |  | 1606 |  |  | 41 | 25134
|  |  | ЗТР |  | чел-ч |  |  | 144 |  | 1 |  | 1 | 144
[13 empty] | 5621 |  |  |  | 129349
2249 | 5.10-43-1 |  | Сети связи и сигнализации в поликлиниках, директорская связь, звукоусиление, часофикация |  | 1 объект |  |  | 1
|  |  | ЗП | [5 empty] | 350.51 | 1 |  | 1 | 351 |  |  | 26.72 | 9366
|  |  | НР от ЗП |  | % |  |  | 75 |  |  |  |  | 263 |  |  | 70 | 6556
|  |  | СП от ЗП |  | % |  |  | 70 |  |  |  |  | 246 |  |  | 41 | 3840
|  |  | ЗТР |  | чел-ч |  |  | 22 |  | 1 |  | 1 | 22
[13 empty] | 860 |  |  |  | 19762
2250 | 5.10-43-2 |  | Сети связи и сигнализации в поликлиниках, система оповещения о пожаре |  | 1000 м3 объема здания |  |  | 1
|  |  | ЗП | [5 empty] | 175.26 | 1 |  | 1 | 175 |  |  | 26.72 | 4683
|  |  | НР от ЗП |  | % |  |  | 75 |  |  |  |  | 131 |  |  | 70 | 3278
|  |  | СП от ЗП |  | % |  |  | 70 |  |  |  |  | 123 |  |  | 41 | 1920
|  |  | ЗТР |  | чел-ч |  |  | 11 |  | 1 |  | 1 | 11
[13 empty] | 429 |  |  |  | 9881
2251 | 5.11-1-1 |  | Радиологическое обследование объектов, определение эквивалентной равновесной объемной активности (ЭРОА) изотопов радона в воздухе помещений |  | 1 измерение |  |  | 1
|  |  | ЗП | [5 empty] | 24.77 | 1 |  | 1 | 25 |  |  | 26.72 | 662
|  |  | НР от ЗП |  | % |  |  | 75 |  |  |  |  | 19 |  |  | 70 | 463
|  |  | СП от ЗП |  | % |  |  | 70 |  |  |  |  | 18 |  |  | 41 | 271
|  |  | ЗТР |  | чел-ч |  |  | 1.22 |  | 1 |  | 1 | 1
[13 empty] | 62 |  |  |  | 1396
2252 | 5.11-1-2 |  | Радиологическое обследование объектов, определение потока радона из грунтов на участке застройки |  | 1 измерение |  |  | 1
|  |  | ЗП | [5 empty] | 475.3 | 1 |  | 1 | 475 |  |  | 26.72 | 12700
|  |  | НР от ЗП |  | % |  |  | 75 |  |  |  |  | 356 |  |  | 70 | 8890
|  |  | СП от ЗП |  | % |  |  | 70 |  |  |  |  | 333 |  |  | 41 | 5207
|  |  | ЗТР |  | чел-ч |  |  | 23.4 |  | 1 |  | 1 | 23
[13 empty] | 1164 |  |  |  | 26797
2253 | 5.11-1-3 |  | Радиологическое обследование объектов, определение удельной эффективной активности естественных радионуклидов (ЕРН) в грунте на участке застройки |  | 1 измерение |  |  | 1
|  |  | ЗП | [5 empty] | 384 | 1 |  | 1 | 384 |  |  | 26.72 | 10260
|  |  | НР от ЗП |  | % |  |  | 75 |  |  |  |  | 288 |  |  | 70 | 7182
|  |  | СП от ЗП |  | % |  |  | 70 |  |  |  |  | 269 |  |  | 41 | 4207
|  |  | ЗТР |  | чел-ч |  |  | 18.9 |  | 1 |  | 1 | 19
[13 empty] | 941 |  |  |  | 21649
2254 | 5.11-1-4 |  | Радиологическое обследование объектов, определение удельной эффективной активности естественных радионуклидов (ЕРН) в строительных материалах и изделиях |  | 1 измерение |  |  | 1
|  |  | ЗП | [5 empty] | 419.21 | 1 |  | 1 | 419 |  |  | 26.72 | 11201
|  |  | НР от ЗП |  | % |  |  | 75 |  |  |  |  | 314 |  |  | 70 | 7841
|  |  | СП от ЗП |  | % |  |  | 70 |  |  |  |  | 293 |  |  | 41 | 4592
|  |  | ЗТР |  | чел-ч |  |  | 20.6 |  | 1 |  | 1 | 21
[13 empty] | 1026 |  |  |  | 23634
2255 | 5.11-1-5 |  | Радиологическое обследование объектов, определение мощности эквивалентной дозы (МЭД) внешнего гамма-излучения на участке застройки |  | 1 измерение |  |  | 1
|  |  | ЗП | [5 empty] | 5.9 | 1 |  | 1 | 6 |  |  | 26.72 | 158
|  |  | НР от ЗП |  | % |  |  | 75 |  |  |  |  | 5 |  |  | 70 | 111
|  |  | СП от ЗП |  | % |  |  | 70 |  |  |  |  | 4 |  |  | 41 | 65
|  |  | ЗТР |  | чел-ч |  |  | 0.3 |  | 1 |  | 1 | 0
[13 empty] | 15 |  |  |  | 334
2256 | 5.11-1-6 |  | Радиологическое обследование объектов, определение мощности эквивалентной дозы (МЭД) внешнего гамма-излучения в помещениях |  | 1 измерение |  |  | 1
|  |  | ЗП | [5 empty] | 4.47 | 1 |  | 1 | 4 |  |  | 26.72 | 119
|  |  | НР от ЗП |  | % |  |  | 75 |  |  |  |  | 3 |  |  | 70 | 83
|  |  | СП от ЗП |  | % |  |  | 70 |  |  |  |  | 3 |  |  | 41 | 49
|  |  | ЗТР |  | чел-ч |  |  | 0.22 |  | 1 |  | 1 | 0
[13 empty] | 10 |  |  |  | 251
2257 | 5.11-2-1 |  | Определение содержания вредных веществ фотометрическим методом в воздухе помещений фенола |  | 1 измерение |  |  | 1
|  |  | ЗП | [5 empty] | 23.31 | 1 |  | 1 | 23 |  |  | 26.72 | 623
|  |  | НР от ЗП |  | % |  |  | 75 |  |  |  |  | 17 |  |  | 70 | 436
|  |  | СП от ЗП |  | % |  |  | 70 |  |  |  |  | 16 |  |  | 41 | 255
|  |  | ЗТР |  | чел-ч |  |  | 1.4 |  | 1 |  | 1 | 1
[13 empty] | 56 |  |  |  | 1314
2258 | 5.11-2-2 |  | Определение содержания вредных веществ фотометрическим методом в воздухе помещений формальдегида |  | 1 измерение |  |  | 1
|  |  | ЗП | [5 empty] | 24.97 | 1 |  | 1 | 25 |  |  | 26.72 | 667
|  |  | НР от ЗП |  | % |  |  | 75 |  |  |  |  | 19 |  |  | 70 | 467
|  |  | СП от ЗП |  | % |  |  | 70 |  |  |  |  | 18 |  |  | 41 | 273
|  |  | ЗТР |  | чел-ч |  |  | 1.5 |  | 1 |  | 1 | 2
[13 empty] | 62 |  |  |  | 1407
2259 | 5.11-2-3 |  | Определение содержания вредных веществ фотометрическим методом содержания в атмосферном воздухе азота (IV) оксида |  | 1 измерение |  |  | 1
|  |  | ЗП | [5 empty] | 46.54 | 1 |  | 1 | 47 |  |  | 26.72 | 1244
|  |  | НР от ЗП |  | % |  |  | 75 |  |  |  |  | 35 |  |  | 70 | 871
|  |  | СП от ЗП |  | % |  |  | 70 |  |  |  |  | 33 |  |  | 41 | 510
|  |  | ЗТР |  | чел-ч |  |  | 2.8 |  | 1 |  | 1 | 3
[13 empty] | 115 |  |  |  | 2625
2260 | 5.11-2-4 |  | Определение содержания вредных веществ фотометрическим методом в атмосферном воздухе серы диоксида |  | 1 измерение |  |  | 1
|  |  | ЗП | [5 empty] | 74.79 | 1 |  | 1 | 75 |  |  | 26.72 | 1998
|  |  | НР от ЗП |  | % |  |  | 75 |  |  |  |  | 56 |  |  | 70 | 1399
|  |  | СП от ЗП |  | % |  |  | 70 |  |  |  |  | 53 |  |  | 41 | 819
|  |  | ЗТР |  | чел-ч |  |  | 4.5 |  | 1 |  | 1 | 5
[13 empty] | 184 |  |  |  | 4216
2261 | 5.11-3-1 |  | Определение содержания вредных веществ газохроматографическим методом в воздухе помещений винилбензола |  | 1 измерение |  |  | 1
|  |  | ЗП | [5 empty] | 79.85 | 1 |  | 1 | 80 |  |  | 26.72 | 2134
|  |  | НР от ЗП |  | % |  |  | 75 |  |  |  |  | 60 |  |  | 70 | 1494
|  |  | СП от ЗП |  | % |  |  | 70 |  |  |  |  | 56 |  |  | 41 | 875
|  |  | ЗТР |  | чел-ч |  |  | 4.8 |  | 1 |  | 1 | 5
[13 empty] | 196 |  |  |  | 4503
2262 | 5.11-3-2 |  | Определение содержания вредных веществ газохроматографическим методом в атмосферном воздухе углерода оксида |  | 1 измерение |  |  | 1
|  |  | ЗП | [5 empty] | 94.83 | 1 |  | 1 | 95 |  |  | 26.72 | 2534
|  |  | НР от ЗП |  | % |  |  | 75 |  |  |  |  | 71 |  |  | 70 | 1774
|  |  | СП от ЗП |  | % |  |  | 70 |  |  |  |  | 67 |  |  | 41 | 1039
|  |  | ЗТР |  | чел-ч |  |  | 5.7 |  | 1 |  | 1 | 6
[13 empty] | 233 |  |  |  | 5347
2263 | 5.11-3-3 |  | Определение содержания вредных веществ газохроматографическим методом в атмосферном воздухе углеводорода |  | 1 измерение |  |  | 1
|  |  | ЗП | [5 empty] | 99.78 | 1 |  | 1 | 100 |  |  | 26.72 | 2666
|  |  | НР от ЗП |  | % |  |  | 75 |  |  |  |  | 75 |  |  | 70 | 1866
|  |  | СП от ЗП |  | % |  |  | 70 |  |  |  |  | 70 |  |  | 41 | 1093
|  |  | ЗТР |  | чел-ч |  |  | 6 |  | 1 |  | 1 | 6
[13 empty] | 245 |  |  |  | 5625
2264 | 5.11-4-1 |  | Определение гравиметрическим методом содержания в атмосферном воздухе пыли (взвешенных частиц) |  | 1 измерение |  |  | 1
|  |  | ЗП | [5 empty] | 33.26 | 1 |  | 1 | 33 |  |  | 26.72 | 889
|  |  | НР от ЗП |  | % |  |  | 75 |  |  |  |  | 25 |  |  | 70 | 622
|  |  | СП от ЗП |  | % |  |  | 70 |  |  |  |  | 23 |  |  | 41 | 364
|  |  | ЗТР |  | чел-ч |  |  | 2 |  | 1 |  | 1 | 2
[13 empty] | 81 |  |  |  | 1875
2265 | 5.11-5-1 |  | Измерение в помещениях параметров микроклимата, температуры воздуха |  | 1 измерение |  |  | 1
|  |  | ЗП | [5 empty] | 3.57 | 1 |  | 1 | 4 |  |  | 26.72 | 95
|  |  | НР от ЗП |  | % |  |  | 75 |  |  |  |  | 3 |  |  | 70 | 67
|  |  | СП от ЗП |  | % |  |  | 70 |  |  |  |  | 3 |  |  | 41 | 39
|  |  | ЗТР |  | чел-ч |  |  | 0.2 |  | 1 |  | 1 | 0
[13 empty] | 10 |  |  |  | 201
2266 | 5.11-5-2 |  | Измерение в помещениях параметров микроклимата, температуры окружающей среды |  | 1 измерение |  |  | 1
|  |  | ЗП | [5 empty] | 7.13 | 1 |  | 1 | 7 |  |  | 26.72 | 191
|  |  | НР от ЗП |  | % |  |  | 75 |  |  |  |  | 5 |  |  | 70 | 134
|  |  | СП от ЗП |  | % |  |  | 70 |  |  |  |  | 5 |  |  | 41 | 78
|  |  | ЗТР |  | чел-ч |  |  | 0.4 |  | 1 |  | 1 | 0
[13 empty] | 17 |  |  |  | 403
2267 | 5.11-5-3 |  | Измерение в помещениях параметров микроклимата, температуры отопительных приборов |  | 1 измерение |  |  | 1
|  |  | ЗП | [5 empty] | 5.35 | 1 |  | 1 | 5 |  |  | 26.72 | 143
|  |  | НР от ЗП |  | % |  |  | 75 |  |  |  |  | 4 |  |  | 70 | 100
|  |  | СП от ЗП |  | % |  |  | 70 |  |  |  |  | 4 |  |  | 41 | 59
|  |  | ЗТР |  | чел-ч |  |  | 0.3 |  | 1 |  | 1 | 0
[13 empty] | 13 |  |  |  | 302
2268 | 5.11-5-4 |  | Измерение в помещениях параметров микроклимата, скорости воздуха |  | 1 измерение |  |  | 1
|  |  | ЗП | [5 empty] | 7.13 | 1 |  | 1 | 7 |  |  | 26.72 | 191
|  |  | НР от ЗП |  | % |  |  | 75 |  |  |  |  | 5 |  |  | 70 | 134
|  |  | СП от ЗП |  | % |  |  | 70 |  |  |  |  | 5 |  |  | 41 | 78
|  |  | ЗТР |  | чел-ч |  |  | 0.4 |  | 1 |  | 1 | 0
[13 empty] | 17 |  |  |  | 403
2269 | 5.11-5-5 |  | Измерение в помещениях параметров микроклимата, относительной влажности воздуха |  | 1 измерение |  |  | 1
|  |  | ЗП | [5 empty] | 5.35 | 1 |  | 1 | 5 |  |  | 26.72 | 143
|  |  | НР от ЗП |  | % |  |  | 75 |  |  |  |  | 4 |  |  | 70 | 100
|  |  | СП от ЗП |  | % |  |  | 70 |  |  |  |  | 4 |  |  | 41 | 59
|  |  | ЗТР |  | чел-ч |  |  | 0.3 |  | 1 |  | 1 | 0
[13 empty] | 13 |  |  |  | 302
2270 | 5.11-5-6 |  | Измерение в помещениях параметров микроклимата, воздухообмена в помещении |  | 1 измерение |  |  | 1
|  |  | ЗП | [5 empty] | 12.44 | 1 |  | 1 | 12 |  |  | 26.72 | 332
|  |  | НР от ЗП |  | % |  |  | 75 |  |  |  |  | 9 |  |  | 70 | 232
|  |  | СП от ЗП |  | % |  |  | 70 |  |  |  |  | 8 |  |  | 41 | 136
|  |  | ЗТР |  | чел-ч |  |  | 0.7 |  | 1 |  | 1 | 1
[13 empty] | 29 |  |  |  | 700
2271 | 5.11-6-1 |  | Измерение уровня звука и уровня звукового давления в октавных полосах частот в помещении |  | 1 измерение |  |  | 1
|  |  | ЗП | [5 empty] | 46.66 | 1 |  | 1 | 47 |  |  | 26.72 | 1247
|  |  | НР от ЗП |  | % |  |  | 75 |  |  |  |  | 35 |  |  | 70 | 873
|  |  | СП от ЗП |  | % |  |  | 70 |  |  |  |  | 33 |  |  | 41 | 511
|  |  | ЗТР |  | чел-ч |  |  | 2.4 |  | 1 |  | 1 | 2
[13 empty] | 115 |  |  |  | 2631
2272 | 5.11-6-2 |  | Измерение параметров вибрации в помещениях |  | 1 измерение |  |  | 1
|  |  | ЗП | [5 empty] | 54.36 | 1 |  | 1 | 54 |  |  | 26.72 | 1452
|  |  | НР от ЗП |  | % |  |  | 75 |  |  |  |  | 41 |  |  | 70 | 1016
|  |  | СП от ЗП |  | % |  |  | 70 |  |  |  |  | 38 |  |  | 41 | 595
|  |  | ЗТР |  | чел-ч |  |  | 2.8 |  | 1 |  | 1 | 3
[13 empty] | 133 |  |  |  | 3063
2273 | 5.11-6-3 |  | Определение уровня шума на прилегающей территории |  | 1 измерение |  |  | 1
|  |  | ЗП | [5 empty] | 62.16 | 1 |  | 1 | 62 |  |  | 26.72 | 1661
|  |  | НР от ЗП |  | % |  |  | 75 |  |  |  |  | 47 |  |  | 70 | 1163
|  |  | СП от ЗП |  | % |  |  | 70 |  |  |  |  | 43 |  |  | 41 | 681
|  |  | ЗТР |  | чел-ч |  |  | 3.2 |  | 1 |  | 1 | 3
[13 empty] | 152 |  |  |  | 3505
2274 | 5.11-7-1 |  | Измерение освещенности в помещениях естественной в жилых, детских и лечебных |  | 1 измерение |  |  | 1
|  |  | ЗП | [5 empty] | 6.67 | 1 |  | 1 | 7 |  |  | 26.72 | 178
|  |  | НР от ЗП |  | % |  |  | 75 |  |  |  |  | 5 |  |  | 70 | 125
|  |  | СП от ЗП |  | % |  |  | 70 |  |  |  |  | 5 |  |  | 41 | 73
|  |  | ЗТР |  | чел-ч |  |  | 0.36 |  | 1 |  | 1 | 0
[13 empty] | 17 |  |  |  | 376
2275 | 5.11-7-2 |  | Измерение освещенности в помещениях искусственной на рабочих местах |  | 1 измерение |  |  | 1
|  |  | ЗП | [5 empty] | 7.79 | 1 |  | 1 | 8 |  |  | 26.72 | 208
|  |  | НР от ЗП |  | % |  |  | 75 |  |  |  |  | 6 |  |  | 70 | 146
|  |  | СП от ЗП |  | % |  |  | 70 |  |  |  |  | 6 |  |  | 41 | 85
|  |  | ЗТР |  | чел-ч |  |  | 0.42 |  | 1 |  | 1 | 0
[13 empty] | 20 |  |  |  | 439
2276 | 5.11-8-1 |  | Определение качества питьевой воды, запах |  | 1 измерение |  |  | 1
|  |  | ЗП | [5 empty] | 3.19 | 1 |  | 1 | 3 |  |  | 26.72 | 85
|  |  | НР от ЗП |  | % |  |  | 75 |  |  |  |  | 2 |  |  | 70 | 60
|  |  | СП от ЗП |  | % |  |  | 70 |  |  |  |  | 2 |  |  | 41 | 35
|  |  | ЗТР |  | чел-ч |  |  | 0.2 |  | 1 |  | 1 | 0
[13 empty] | 7 |  |  |  | 180
2277 | 5.11-8-2 |  | Определение качества питьевой воды, РН |  | 1 измерение |  |  | 1
|  |  | ЗП | [5 empty] | 6.39 | 1 |  | 1 | 6 |  |  | 26.72 | 171
|  |  | НР от ЗП |  | % |  |  | 75 |  |  |  |  | 5 |  |  | 70 | 120
|  |  | СП от ЗП |  | % |  |  | 70 |  |  |  |  | 4 |  |  | 41 | 70
|  |  | ЗТР |  | чел-ч |  |  | 0.4 |  | 1 |  | 1 | 0
[13 empty] | 15 |  |  |  | 361
2278 | 5.11-8-3 |  | Определение качества питьевой воды, привкус |  | 1 измерение |  |  | 1
|  |  | ЗП | [5 empty] | 3.19 | 1 |  | 1 | 3 |  |  | 26.72 | 85
|  |  | НР от ЗП |  | % |  |  | 75 |  |  |  |  | 2 |  |  | 70 | 60
|  |  | СП от ЗП |  | % |  |  | 70 |  |  |  |  | 2 |  |  | 41 | 35
|  |  | ЗТР |  | чел-ч |  |  | 0.2 |  | 1 |  | 1 | 0
[13 empty] | 7 |  |  |  | 180
2279 | 5.11-8-4 |  | Определение качества питьевой воды, цветность |  | 1 измерение |  |  | 1
|  |  | ЗП | [5 empty] | 4.79 | 1 |  | 1 | 5 |  |  | 26.72 | 128
|  |  | НР от ЗП |  | % |  |  | 75 |  |  |  |  | 4 |  |  | 70 | 90
|  |  | СП от ЗП |  | % |  |  | 70 |  |  |  |  | 4 |  |  | 41 | 52
|  |  | ЗТР |  | чел-ч |  |  | 0.3 |  | 1 |  | 1 | 0
[13 empty] | 13 |  |  |  | 270
2280 | 5.11-8-5 |  | Определение качества питьевой воды, мутность |  | 1 измерение |  |  | 1
|  |  | ЗП | [5 empty] | 4.79 | 1 |  | 1 | 5 |  |  | 26.72 | 128
|  |  | НР от ЗП |  | % |  |  | 75 |  |  |  |  | 4 |  |  | 70 | 90
|  |  | СП от ЗП |  | % |  |  | 70 |  |  |  |  | 4 |  |  | 41 | 52
|  |  | ЗТР |  | чел-ч |  |  | 0.3 |  | 1 |  | 1 | 0
[13 empty] | 13 |  |  |  | 270
2281 | 5.11-8-6 |  | Определение качества питьевой воды, перманганатное окисление |  | 1 измерение |  |  | 1
|  |  | ЗП | [5 empty] | 60.62 | 1 |  | 1 | 61 |  |  | 26.72 | 1620
|  |  | НР от ЗП |  | % |  |  | 75 |  |  |  |  | 46 |  |  | 70 | 1134
|  |  | СП от ЗП |  | % |  |  | 70 |  |  |  |  | 43 |  |  | 41 | 664
|  |  | ЗТР |  | чел-ч |  |  | 3.4 |  | 1 |  | 1 | 3
[13 empty] | 150 |  |  |  | 3418
2282 | 5.11-8-7 |  | Определение качества питьевой воды, железо |  | 1 измерение |  |  | 1
|  |  | ЗП | [5 empty] | 67.78 | 1 |  | 1 | 68 |  |  | 26.72 | 1811
|  |  | НР от ЗП |  | % |  |  | 75 |  |  |  |  | 51 |  |  | 70 | 1268
|  |  | СП от ЗП |  | % |  |  | 70 |  |  |  |  | 48 |  |  | 41 | 743
|  |  | ЗТР |  | чел-ч |  |  | 3.8 |  | 1 |  | 1 | 4
[13 empty] | 167 |  |  |  | 3822
2283 | 5.11-8-8 |  | Определение качества питьевой воды, остаточный хлор |  | 1 измерение |  |  | 1
|  |  | ЗП | [5 empty] | 68.43 | 1 |  | 1 | 68 |  |  | 26.72 | 1828
|  |  | НР от ЗП |  | % |  |  | 75 |  |  |  |  | 51 |  |  | 70 | 1280
|  |  | СП от ЗП |  | % |  |  | 70 |  |  |  |  | 48 |  |  | 41 | 749
|  |  | ЗТР |  | чел-ч |  |  | 3.9 |  | 1 |  | 1 | 4
[13 empty] | 167 |  |  |  | 3857
2284 | 5.11-8-9 |  | Определение качества питьевой воды, общее микробное число (ОМЧ) |  | 1 измерение |  |  | 1
|  |  | ЗП | [5 empty] | 81.96 | 1 |  | 1 | 82 |  |  | 26.72 | 2190
|  |  | НР от ЗП |  | % |  |  | 75 |  |  |  |  | 62 |  |  | 70 | 1533
|  |  | СП от ЗП |  | % |  |  | 70 |  |  |  |  | 57 |  |  | 41 | 898
|  |  | ЗТР |  | чел-ч |  |  | 4.6 |  | 1 |  | 1 | 5
[13 empty] | 201 |  |  |  | 4621
2285 | 5.11-8-10 |  | Определение качества питьевой воды, колифаги |  | 1 измерение |  |  | 1
|  |  | ЗП | [5 empty] | 85.6 | 1 |  | 1 | 86 |  |  | 26.72 | 2287
|  |  | НР от ЗП |  | % |  |  | 75 |  |  |  |  | 65 |  |  | 70 | 1601
|  |  | СП от ЗП |  | % |  |  | 70 |  |  |  |  | 60 |  |  | 41 | 938
|  |  | ЗТР |  | чел-ч |  |  | 4.8 |  | 1 |  | 1 | 5
[13 empty] | 211 |  |  |  | 4826
2286 | 5.11-8-11 |  | Определение качества питьевой воды, термотолетарные колиформные бактерии |  | 1 измерение |  |  | 1
|  |  | ЗП | [5 empty] | 92.65 | 1 |  | 1 | 93 |  |  | 26.72 | 2476
|  |  | НР от ЗП |  | % |  |  | 75 |  |  |  |  | 70 |  |  | 70 | 1733
|  |  | СП от ЗП |  | % |  |  | 70 |  |  |  |  | 65 |  |  | 41 | 1015
|  |  | ЗТР |  | чел-ч |  |  | 5.2 |  | 1 |  | 1 | 5
[13 empty] | 228 |  |  |  | 5224
2287 | 5.11-8-12 |  | Определение качества питьевой воды, общие колиформные бактерии |  | 1 измерение |  |  | 1
|  |  | ЗП | [5 empty] | 89.11 | 1 |  | 1 | 89 |  |  | 26.72 | 2381
|  |  | НР от ЗП |  | % |  |  | 75 |  |  |  |  | 67 |  |  | 70 | 1667
|  |  | СП от ЗП |  | % |  |  | 70 |  |  |  |  | 62 |  |  | 41 | 976
|  |  | ЗТР |  | чел-ч |  |  | 5 |  | 1 |  | 1 | 5
[13 empty] | 218 |  |  |  | 5024
2288 | 5.11-9-1 |  | Теплотехническое обследование объекта, обследование тепловизором помещения объемом до 45 м3 |  | 1 помещение |  |  | 1
|  |  | ЗП | [5 empty] | 368.59 | 1 |  | 1 | 369 |  |  | 26.72 | 9849
|  |  | НР от ЗП |  | % |  |  | 75 |  |  |  |  | 277 |  |  | 70 | 6894
|  |  | СП от ЗП |  | % |  |  | 70 |  |  |  |  | 258 |  |  | 41 | 4038
|  |  | ЗТР |  | чел-ч |  |  | 19 |  | 1 |  | 1 | 19
[13 empty] | 904 |  |  |  | 20781
2289 | 5.11-9-2 |  | Теплотехническое обследование объекта, обследование тепловизором помещения объемом до 75 м3 |  | 1 помещение |  |  | 1
|  |  | ЗП | [5 empty] | 426.9 | 1 |  | 1 | 427 |  |  | 26.72 | 11407
|  |  | НР от ЗП |  | % |  |  | 75 |  |  |  |  | 320 |  |  | 70 | 7985
|  |  | СП от ЗП |  | % |  |  | 70 |  |  |  |  | 299 |  |  | 41 | 4677
|  |  | ЗТР |  | чел-ч |  |  | 22 |  | 1 |  | 1 | 22
[13 empty] | 1046 |  |  |  | 24069
2290 | 5.11-9-3 |  | Теплотехническое обследование объекта, обследование тепловизором помещения объемом до 150 м3 |  | 1 помещение |  |  | 1
|  |  | ЗП | [5 empty] | 466.52 | 1 |  | 1 | 467 |  |  | 26.72 | 12465
|  |  | НР от ЗП |  | % |  |  | 75 |  |  |  |  | 350 |  |  | 70 | 8726
|  |  | СП от ЗП |  | % |  |  | 70 |  |  |  |  | 327 |  |  | 41 | 5111
|  |  | ЗТР |  | чел-ч |  |  | 24 |  | 1 |  | 1 | 24
[13 empty] | 1144 |  |  |  | 26302
2291 | 5.11-9-4 |  | Теплотехническое обследование объекта, обследование тепловизором помещения объемом до 300 м3 |  | 1 помещение |  |  | 1
|  |  | ЗП | [5 empty] | 505.04 | 1 |  | 1 | 505 |  |  | 26.72 | 13495
|  |  | НР от ЗП |  | % |  |  | 75 |  |  |  |  | 379 |  |  | 70 | 9447
|  |  | СП от ЗП |  | % |  |  | 70 |  |  |  |  | 354 |  |  | 41 | 5533
|  |  | ЗТР |  | чел-ч |  |  | 26 |  | 1 |  | 1 | 26
[13 empty] | 1238 |  |  |  | 28475
2292 | 5.11-9-5 |  | Теплотехническое обследование объекта, обследование тепловизором помещения объемом свыше 300 м3 |  | 1 помещение |  |  | 1
|  |  | ЗП | [5 empty] | 543.54 | 1 |  | 1 | 544 |  |  | 26.72 | 14523
|  |  | НР от ЗП |  | % |  |  | 75 |  |  |  |  | 408 |  |  | 70 | 10166
|  |  | СП от ЗП |  | % |  |  | 70 |  |  |  |  | 381 |  |  | 41 | 5954
|  |  | ЗТР |  | чел-ч |  |  | 28 |  | 1 |  | 1 | 28
[13 empty] | 1333 |  |  |  | 30643
2293 | 5.11-9-6 |  | Теплотехническое обследование объекта, компьютерная обработка измерений |  | 1 помещение |  |  | 1
|  |  | ЗП | [5 empty] | 271.7 | 1 |  | 1 | 272 |  |  | 26.72 | 7260
|  |  | НР от ЗП |  | % |  |  | 75 |  |  |  |  | 204 |  |  | 70 | 5082
|  |  | СП от ЗП |  | % |  |  | 70 |  |  |  |  | 190 |  |  | 41 | 2977
|  |  | ЗТР |  | чел-ч |  |  | 16 |  | 1 |  | 1 | 16
[13 empty] | 666 |  |  |  | 15319
2294 | 5.11-11-1 |  | Энергетическое обследование наружных ограждений строительных сооружений тепловизионным методом, жилой дом, строительный объем 30 тыс.м3 |  | 1000 м3 строительного объема |  |  | 1
|  |  | ЗП | [5 empty] | 371.24 | 1 |  | 1 | 371 |  |  | 26.72 | 9920
|  |  | НР от ЗП |  | % |  |  | 75 |  |  |  |  | 278 |  |  | 70 | 6944
|  |  | СП от ЗП |  | % |  |  | 70 |  |  |  |  | 260 |  |  | 41 | 4067
|  |  | ЗТР |  | чел-ч |  |  | 18.05 |  | 1 |  | 1 | 18
[13 empty] | 909 |  |  |  | 20931
2295 | 5.11-11-2 |  | Энергетическое обследование наружных ограждений строительных сооружений тепловизионным методом, жилой дом, строительный объем 60 тыс.м3 |  | 1000 м3 строительного объема |  |  | 1
|  |  | ЗП | [5 empty] | 196.35 | 1 |  | 1 | 196 |  |  | 26.72 | 5246
|  |  | НР от ЗП |  | % |  |  | 75 |  |  |  |  | 147 |  |  | 70 | 3672
|  |  | СП от ЗП |  | % |  |  | 70 |  |  |  |  | 137 |  |  | 41 | 2151
|  |  | ЗТР |  | чел-ч |  |  | 9.53 |  | 1 |  | 1 | 10
[13 empty] | 480 |  |  |  | 11069
2296 | 5.11-11-3 |  | Энергетическое обследование наружных ограждений строительных сооружений тепловизионным методом, жилой дом, строительный объем 120 тыс.м3 |  | 1000 м3 строительного объема |  |  | 1
|  |  | ЗП | [5 empty] | 131.14 | 1 |  | 1 | 131 |  |  | 26.72 | 3504
|  |  | НР от ЗП |  | % |  |  | 75 |  |  |  |  | 98 |  |  | 70 | 2453
|  |  | СП от ЗП |  | % |  |  | 70 |  |  |  |  | 92 |  |  | 41 | 1437
|  |  | ЗТР |  | чел-ч |  |  | 6.36 |  | 1 |  | 1 | 6
[13 empty] | 321 |  |  |  | 7394
2297 | 5.11-11-4 |  | Энергетическое обследование наружных ограждений строительных сооружений тепловизионным методом, школа |  | 1000 м3 строительного объема |  |  | 1
|  |  | ЗП | [5 empty] | 414.13 | 1 |  | 1 | 414 |  |  | 26.72 | 11066
|  |  | НР от ЗП |  | % |  |  | 75 |  |  |  |  | 311 |  |  | 70 | 7746
|  |  | СП от ЗП |  | % |  |  | 70 |  |  |  |  | 290 |  |  | 41 | 4537
|  |  | ЗТР |  | чел-ч |  |  | 20.1 |  | 1 |  | 1 | 20
[13 empty] | 1015 |  |  |  | 23349
2298 | 5.11-11-5 |  | Энергетическое обследование наружных ограждений строительных сооружений тепловизионным методом, детский сад |  | 1000 м3 строительного объема |  |  | 1
|  |  | ЗП | [5 empty] | 640.96 | 1 |  | 1 | 641 |  |  | 26.72 | 17126
|  |  | НР от ЗП |  | % |  |  | 75 |  |  |  |  | 481 |  |  | 70 | 11988
|  |  | СП от ЗП |  | % |  |  | 70 |  |  |  |  | 449 |  |  | 41 | 7022
|  |  | ЗТР |  | чел-ч |  |  | 31.21 |  | 1 |  | 1 | 31
[13 empty] | 1571 |  |  |  | 36136
2299 | 5.11-10-1 |  | Составление и регистрация санитарно-экологического паспорта строительной продукции в городском реестре г. Москвы - сбор документов, составление и оформление СЭП СП |  | 1 объект (1 СЭП СП) |  |  | 1
|  |  | ЗП | [5 empty] | 3955.51 | 1 |  | 1 | 3956 |  |  | 26.72 | 105691
|  |  | НР от ЗП |  | % |  |  | 75 |  |  |  |  | 2967 |  |  | 70 | 73984
|  |  | СП от ЗП |  | % |  |  | 70 |  |  |  |  | 2769 |  |  | 41 | 43333
|  |  | ЗТР |  | чел-ч |  |  | 200 |  | 1 |  | 1 | 200
[13 empty] | 9692 |  |  |  | 223008
2300 | 5.11-10-2 |  | Составление и регистрация санитарно-экологического паспорта строительной продукции в городском реестре г. Москвы - экспертиза, рассмотрение на техсовете и регистрация СЭП СП в реестре |  | 1 объект (1 СЭП СП) |  |  | 1
|  |  | ЗП | [5 empty] | 1004.48 | 1 |  | 1 | 1004 |  |  | 26.72 | 26840
|  |  | НР от ЗП |  | % |  |  | 75 |  |  |  |  | 753 |  |  | 70 | 18788
|  |  | СП от ЗП |  | % |  |  | 70 |  |  |  |  | 703 |  |  | 41 | 11004
|  |  | ЗТР |  | чел-ч |  |  | 48 |  | 1 |  | 1 | 48
[13 empty] | 2460 |  |  |  | 56632
|  |  | Итого по разделу | [9 empty] | 24456448 |  |  |  | 562780980
|  |  | Итого по всем разделам | [9 empty] | 24456448 |  |  |  | 562780980
|  |  | НДС, % |  |  |  |  | 20 |  |  |  |  | 4891289.6 |  |  |  | 112556196
|  |  | Всего | [9 empty] | 29347737.6 |  |  |  | 675337176
Составил |  | / | [6 empty] | /
(должность, подпись, инициалы, фамилия)
Проверил |  | / | [6 empty] | /
(должность, подпись, инициалы, фамилия)